## AC AH
OD_MODEL | ARIREF | AIR HANDLER | CFM | TOTAL CAPACITY | SENSIBLE CAPACITY | KW | SEER2 | EER2
4A7A3018N1 | 209868197 | TEM4A0B18S21†TDR | 668 | 18800 | 13800 | 1.73 | 13.4 | 11
4A7A3018N1 | 209657769 | TEM4A0B19M21†TDR | 530 | 18100 | 13800 | 1.62 | 13.4 | 11
4A7A3018N1 | 209868198 | TEM4A0B24S21†TDR | 548 | 18100 | 13700 | 1.63 | 13.4 | 11
4A7A3018N1 | 209946910 | TEM4A0B31M31†TDR | 665 | 19000 | 13700 | 1.75 | 13.4 | 11
4A7A3018N1 | 209657770 | TEM6A0B24H21†TDR | 600 | 18600 | 13600 | 1.62 | 13.6 | 11.5
4A7A3018N1 | 209657771 | TEM6A0B30H21†TDR | 635 | 18800 | 13700 | 1.65 | 13.6 | 11.5
4A7A3018N1 | 209657772 | TEM8A0B24V21†TDR | 685 | 19000 | 13600 | 1.65 | 13.8 | 11.7
4A7A3018N1 | 209657773 | TEM8A0B30V31†TDR | 710 | 19100 | 13700 | 1.66 | 13.8 | 11.7
4A7A3024N1 | 209868200 | TEM4A0B18S21†TDR | 641 | 23200 | 16800 | 2.08 | 13.4 | 11
4A7A3024N1 | 209658201 | TEM4A0B19M21†TDR | 720 | 23800 | 17900 | 2.13 | 13.4 | 11
4A7A3024N1 | 209868201 | TEM4A0B24S21†TDR | 668 | 23400 | 17600 | 2.09 | 13.4 | 11
4A7A3024N1 | 209868202 | TEM4A0B30S31†TDR | 775 | 23800 | 17700 | 2.16 | 13.4 | 11
4A7A3024N1 | 209946911 | TEM4A0B31M31†TDR | 765 | 24200 | 17600 | 2.19 | 13.4 | 11
4A7A3024N1 | 209658202 | TEM6A0B24H21†TDR | 715 | 23800 | 17400 | 2.04 | 13.6 | 11.5
4A7A3024N1 | 209658203 | TEM6A0B30H21†TDR | 765 | 24200 | 17600 | 2.09 | 13.6 | 11.5
4A7A3024N1 | 209658204 | TEM6A0C36H31†TDR | 875 | 25200 | 18200 | 2.21 | 13.6 | 11.5
4A7A3024N1 | 209658205 | TEM8A0B24V21†TDR | 740 | 24000 | 17500 | 2.03 | 13.8 | 11.7
4A7A3024N1 | 209658206 | TEM8A0B30V31†TDR | 760 | 24200 | 17700 | 2.06 | 13.8 | 11.7
4A7A3024N1 | 209658207 | TEM8A0C36V31†TDR | 905 | 25400 | 18500 | 2.2 | 13.8 | 11.7
4A7A3030N1 | 209868205 | TEM4A0B30S31†TDR | 950 | 28400 | 22000 | 2.57 | 13.4 | 11
4A7A3030N1 | 209946914 | TEM4A0B31M31†TDR | 825 | 28200 | 20600 | 2.53 | 13.4 | 11
4A7A3030N1 | 209868206 | TEM4A0B36S31†TDR | 775 | 27200 | 20100 | 2.43 | 13.4 | 11
4A7A3030N1 | 209868207 | TEM4A0C37S31†TDR | 860 | 28600 | 21600 | 2.56 | 13.4 | 11
4A7A3030N1 | 209946915 | TEM4B0C37M31†TDR | 880 | 29200 | 22200 | 2.61 | 13.4 | 11
4A7A3030N1 | 209658769 | TEM6A0B24H21†TDR | 780 | 27600 | 20000 | 2.36 | 13.6 | 11.5
4A7A3030N1 | 209658770 | TEM6A0B30H21†TDR | 870 | 28200 | 21000 | 2.41 | 13.6 | 11.5
4A7A3030N1 | 209658771 | TEM6A0C36H31†TDR | 995 | 29600 | 22300 | 2.57 | 13.6 | 11.5
4A7A3030N1 | 209658772 | TEM6A0C42H41†TDR | 995 | 29600 | 22300 | 2.57 | 13.6 | 11.5
4A7A3030N1 | 209868204 | TEM4A0B24S21†TDR | 641 | 26400 | 18200 | 2.22 | 13.4 | 11.7
4A7A3030N1 | 209658773 | TEM8A0B24V21†TDR | 870 | 28200 | 21000 | 2.37 | 13.8 | 11.7
4A7A3030N1 | 209658774 | TEM8A0B30V31†TDR | 830 | 28200 | 20800 | 2.37 | 13.8 | 11.7
4A7A3030N1 | 209658775 | TEM8A0C36V31†TDR | 905 | 29200 | 22200 | 2.46 | 13.8 | 11.7
4A7A3030N1 | 209658776 | TEM8A0C42V41†TDR | 910 | 29400 | 22300 | 2.48 | 13.8 | 11.7
4A7A3036N1 | 209868209 | TEM4A0C37S31†TDR | 1046 | 33600 | 25900 | 3.01 | 13.4 | 11
4A7A3036N1 | 209946936 | TEM4A0C43M41†TDR | 1045 | 34000 | 25800 | 3.04 | 13.4 | 11
4A7A3036N1 | 209659464 | TEM6A0B30H21†TDR | 920 | 32400 | 22600 | 2.79 | 13.6 | 11.5
4A7A3036N1 | 209659465 | TEM6A0C36H31†TDR | 995 | 33800 | 25200 | 2.89 | 13.6 | 11.5
4A7A3036N1 | 209659466 | TEM6A0C42H41†TDR | 995 | 33800 | 25200 | 2.89 | 13.6 | 11.5
4A7A3036N1 | 209659467 | TEM6A0C48H41†TDR | 1110 | 35400 | 27400 | 3.05 | 13.6 | 11.5
4A7A3036N1 | 212482221 | TEM4B0C37M31†TDR | 1045 | 34000 | 25800 | 2.86 | 13.4 | 11.7
4A7A3036N1 | 209659468 | TEM8A0B30V31†TDR | 910 | 32400 | 22800 | 2.74 | 13.8 | 11.7
4A7A3036N1 | 209659469 | TEM8A0C36V31†TDR | 1045 | 34000 | 25800 | 2.86 | 13.8 | 11.7
4A7A3036N1 | 209659470 | TEM8A0C42V41†TDR | 1045 | 34000 | 25800 | 2.86 | 13.8 | 11.7
4A7A3036N1 | 209659471 | TEM8A0C48V41†TDR | 1060 | 35200 | 27200 | 2.96 | 13.8 | 11.7
4A7A3042N1 | 209868210 | TEM4A0C37S31†TDR | 1041 | 38000 | 27200 | 3.4 | 13.4 | 11
4A7A3042N1 | 209946937 | TEM4A0C42S41†TDR | 1330 | 40500 | 30400 | 3.66 | 13.4 | 11
4A7A3042N1 | 209946938 | TEM4A0C43M41†TDR | 1090 | 39000 | 27600 | 3.49 | 13.4 | 11
4A7A3042N1 | 209946939 | TEM4A0C49M41†TDR | 1220 | 41000 | 31200 | 3.67 | 13.4 | 11
4A7A3042N1 | 209659823 | TEM4A0C61M51†TDR | 1220 | 40500 | 30800 | 3.62 | 13.4 | 11
4A7A3042N1 | 209659824 | TEM6A0C36H31†TDR | 1130 | 39500 | 28600 | 3.38 | 13.6 | 11.5
4A7A3042N1 | 209659825 | TEM6A0C42H41†TDR | 1130 | 39500 | 28600 | 3.38 | 13.6 | 11.5
4A7A3042N1 | 209659826 | TEM6A0C48H41†TDR | 1200 | 41000 | 31200 | 3.51 | 13.6 | 11.5
4A7A3042N1 | 209946940 | TEM6A0D48H41†TDR | 1120 | 39000 | 29100 | 3.34 | 13.6 | 11.5
4A7A3042N1 | 209946941 | TEM6A0D60H51†TDR | 1120 | 39000 | 29100 | 3.34 | 13.6 | 11.5
4A7A3042N1 | 209659827 | TEM6B0C60H51†TDR | 1200 | 41000 | 31200 | 3.51 | 13.6 | 11.5
4A7A3042N1 | 209659828 | TEM8A0C36V31†TDR | 1060 | 39000 | 27800 | 3.28 | 13.8 | 11.7
4A7A3042N1 | 209659829 | TEM8A0C42V41†TDR | 1060 | 39000 | 27800 | 3.28 | 13.8 | 11.7
4A7A3042N1 | 209659830 | TEM8A0C48V41†TDR | 1205 | 41000 | 31200 | 3.45 | 13.8 | 11.7
4A7A3042N1 | 209946942 | TEM8A0D48V41†TDR | 1155 | 39500 | 30000 | 3.33 | 13.8 | 11.7
4A7A3042N1 | 209946943 | TEM8A0D60V51†TDR | 1155 | 39000 | 29100 | 3.28 | 13.8 | 11.7
4A7A3042N1 | 209659831 | TEM8B0C60V51†TDR | 1205 | 41000 | 31200 | 3.45 | 13.8 | 11.7
4A7A3048N1 | 209946944 | TEM4A0C42S41†TDR | 1330 | 46000 | 33900 | 4.12 | 13.4 | 11
4A7A3048N1 | 209946945 | TEM4A0C43M41†TDR | 1235 | 45000 | 31900 | 4.03 | 13.4 | 11
4A7A3048N1 | 209946946 | TEM4A0C48S41†TDR | 1410 | 46500 | 35400 | 4.16 | 13.4 | 11
4A7A3048N1 | 209946947 | TEM4A0C49M41†TDR | 1220 | 47000 | 34100 | 4.2 | 13.4 | 11
4A7A3048N1 | 209660172 | TEM4A0C60S51†TDR | 1380 | 45500 | 35700 | 4.07 | 13.4 | 11
4A7A3048N1 | 209660173 | TEM4A0C61M51†TDR | 1220 | 46000 | 33900 | 4.11 | 13.4 | 11
4A7A3048N1 | 209660174 | TEM6A0C42H41†TDR | 1240 | 45500 | 33500 | 3.89 | 13.6 | 11.5
4A7A3048N1 | 209660175 | TEM6A0C48H41†TDR | 1260 | 47000 | 35200 | 4.02 | 13.6 | 11.5
4A7A3048N1 | 209946948 | TEM6A0D48H41†TDR | 1295 | 45500 | 34000 | 3.9 | 13.6 | 11.5
4A7A3048N1 | 209946949 | TEM6A0D60H51†TDR | 1295 | 45000 | 33600 | 3.85 | 13.6 | 11.5
4A7A3048N1 | 209660176 | TEM6B0C60H51†TDR | 1280 | 47500 | 35500 | 4.07 | 13.6 | 11.5
4A7A3048N1 | 209660177 | TEM8A0C42V41†TDR | 1210 | 45000 | 32500 | 3.79 | 13.8 | 11.7
4A7A3048N1 | 209660178 | TEM8A0C48V41†TDR | 1240 | 47000 | 34700 | 3.95 | 13.8 | 11.7
4A7A3048N1 | 209946950 | TEM8A0D48V41†TDR | 1270 | 45500 | 33900 | 3.83 | 13.8 | 11.7
4A7A3048N1 | 209946951 | TEM8A0D60V51†TDR | 1300 | 45000 | 33600 | 3.79 | 13.8 | 11.7
4A7A3048N1 | 209660179 | TEM8B0C60V51†TDR | 1240 | 47000 | 34700 | 3.95 | 13.8 | 11.7
4A7A3060N1 | 209946952 | TEM4A0C49M41†TDR | 1630 | 56000 | 41900 | 5.01 | 13.4 | 11
4A7A3060N1 | 209660315 | TEM4A0C61M51†TDR | 1630 | 55500 | 42900 | 4.97 | 13.4 | 11
4A7A3060N1 | 209946954 | TEM6A0D60H51†TDR | 1535 | 53000 | 38900 | 4.66 | 13.6 | 11.2
4A7A3060N1 | 209946956 | TEM8A0D60V51†TDR | 1535 | 53000 | 38900 | 4.66 | 13.6 | 11.2
4A7A3060N1 | 209660316 | TEM6A0C48H41†TDR | 1570 | 56000 | 42500 | 4.8 | 13.6 | 11.5
4A7A3060N1 | 209946953 | TEM6A0D48H41†TDR | 1535 | 53500 | 39900 | 4.58 | 13.6 | 11.5
4A7A3060N1 | 209660317 | TEM6B0C60H51†TDR | 1575 | 56000 | 42700 | 4.79 | 13.6 | 11.5
4A7A3060N1 | 209946955 | TEM8A0D48V41†TDR | 1535 | 53500 | 39900 | 4.58 | 13.8 | 11.5
4A7A3060N1 | 209660318 | TEM8A0C48V41†TDR | 1585 | 56500 | 42900 | 4.76 | 13.8 | 11.7
4A7A3060N1 | 209660319 | TEM8B0C60V51†TDR | 1585 | 56500 | 42900 | 4.76 | 13.8 | 11.7
4A7A4018N1 | 209460118 | TEM4A0B18S21†TDR | 668 | 19300 | 12800 | 1.67 | 14.3 | 11.7
4A7A4018N1 | 209067846 | TEM4A0B19M21†TDR | 720 | 19300 | 12700 | 1.68 | 14.3 | 11.7
4A7A4018N1 | 209868211 | TEM4A0B24S21†TDR | 641 | 19300 | 12900 | 1.66 | 14.3 | 11.7
4A7A4018N1 | 208155478 | TEM4A0B31M31†TDR | 665 | 19300 | 12500 | 1.67 | 14.3 | 11.7
4A7A4018N1 | 209067977 | TEM4B0B24M21†TDR | 720 | 19300 | 12400 | 1.68 | 14.3 | 11.7
4A7A4018N1 | 208155479 | TEM6A0B24H21†TDR | 685 | 19000 | 12500 | 1.6 | 14.6 | 12
4A7A4018N1 | 208155480 | TEM6A0B30H21†TDR | 765 | 19000 | 12300 | 1.62 | 14.6 | 12
4A7A4018N1 | 208155476 | TAM9A0A24V21 | 720 | 19300 | 12600 | 1.64 | 14.8 | 12
4A7A4018N1 | 208155477 | TAM9A0B30V31 | 875 | 19300 | 12500 | 1.66 | 14.8 | 12
4A7A4018N1 | 210700148 | TAMXB0A24V21 | 720 | 19300 | 12600 | 1.64 | 14.8 | 12
4A7A4018N1 | 210700149 | TAMXB0B30V31 | 720 | 19300 | 12700 | 1.64 | 14.8 | 12
4A7A4018N1 | 208155481 | TEM8A0B24V21†TDR | 740 | 19300 | 12500 | 1.64 | 14.8 | 12
4A7A4018N1 | 208155482 | TEM8A0B30V31†TDR | 830 | 19300 | 12300 | 1.66 | 14.8 | 12
4A7A4019N1 | 209460108 | TEM4A0B18S21†TDR | 668 | 19000 | 13800 | 1.64 | 14.3 | 11.7
4A7A4019N1 | 209067847 | TEM4A0B19M21†TDR | 530 | 18200 | 13800 | 1.53 | 14.3 | 11.7
4A7A4019N1 | 209868212 | TEM4A0B24S21†TDR | 548 | 18300 | 13700 | 1.55 | 14.3 | 11.7
4A7A4019N1 | 209067978 | TEM4A0B31M31†TDR | 665 | 19100 | 13700 | 1.65 | 14.3 | 11.7
4A7A4019N1 | 209067979 | TEM4B0B24M21†TDR | 720 | 19300 | 13700 | 1.68 | 14.3 | 11.7
4A7A4019N1 | 208155531 | TEM6A0B24H21†TDR | 600 | 18700 | 13700 | 1.56 | 14.6 | 12
4A7A4019N1 | 208155529 | TAM9A0A24V21 | 600 | 18400 | 13600 | 1.53 | 14.8 | 12
4A7A4019N1 | 208155530 | TAM9A0B30V31 | 695 | 19300 | 14000 | 1.63 | 14.8 | 12
4A7A4019N1 | 210700150 | TAMXB0A24V21 | 600 | 18400 | 13600 | 1.53 | 14.8 | 12
4A7A4019N1 | 210700151 | TAMXB0B30V31 | 695 | 19300 | 14000 | 1.63 | 14.8 | 12
4A7A4019N1 | 208155532 | TEM8A0B24V21†TDR | 685 | 19200 | 13900 | 1.62 | 14.8 | 12
4A7A4024N1 | 209868213 | TEM4A0B18S21†TDR | 641 | 23200 | 17100 | 1.95 | 14.3 | 11.7
4A7A4024N1 | 209067848 | TEM4A0B19M21†TDR | 720 | 23800 | 18200 | 2.01 | 14.3 | 11.7
4A7A4024N1 | 209460110 | TEM4A0B24S21†TDR | 668 | 23600 | 17700 | 1.98 | 14.3 | 11.7
4A7A4024N1 | 209868214 | TEM4A0B30S31†TDR | 775 | 24000 | 18100 | 2.04 | 14.3 | 11.7
4A7A4024N1 | 209067980 | TEM4A0B31M31†TDR | 765 | 24400 | 17800 | 2.07 | 14.3 | 11.7
4A7A4024N1 | 209067981 | TEM4B0B24M21†TDR | 720 | 24200 | 17900 | 2.04 | 14.3 | 11.7
4A7A4024N1 | 208155672 | TEM6A0B24H21†TDR | 685 | 23800 | 17900 | 1.95 | 14.6 | 12
4A7A4024N1 | 208155673 | TEM6A0B30H21†TDR | 765 | 24000 | 18000 | 1.99 | 14.6 | 12
4A7A4024N1 | 208155674 | TEM6A0C36H31†TDR | 795 | 24400 | 18600 | 2.03 | 14.6 | 12
4A7A4024N1 | 208155669 | TAM9A0A24V21 | 695 | 23400 | 17400 | 1.92 | 14.8 | 12
4A7A4024N1 | 208155670 | TAM9A0B30V31 | 875 | 23800 | 17600 | 2 | 14.8 | 12
4A7A4024N1 | 208155671 | TAM9A0C36V31 | 885 | 25200 | 18600 | 2.12 | 14.8 | 12
4A7A4024N1 | 210700152 | TAMXB0A24V21 | 695 | 23400 | 17400 | 1.92 | 14.8 | 12
4A7A4024N1 | 210700153 | TAMXB0B30V31 | 875 | 25000 | 18500 | 2.1 | 14.8 | 12
4A7A4024N1 | 210700206 | TAMXB0C36V31 | 845 | 25000 | 18400 | 2.1 | 14.8 | 12
4A7A4024N1 | 208155675 | TEM8A0B24V21†TDR | 740 | 24200 | 18200 | 2 | 14.8 | 12
4A7A4024N1 | 208155676 | TEM8A0B30V31†TDR | 830 | 24000 | 17600 | 2.01 | 14.8 | 12
4A7A4024N1 | 208155677 | TEM8A0C36V31†TDR | 770 | 24200 | 18300 | 2.01 | 14.8 | 12
4A7A4025N1 | 209868216 | TEM4A0B18S21†TDR | 641 | 23000 | 16900 | 1.94 | 14.3 | 11.7
4A7A4025N1 | 209067849 | TEM4A0B19M21†TDR | 720 | 23600 | 18000 | 1.99 | 14.3 | 11.7
4A7A4025N1 | 209460112 | TEM4A0B24S21†TDR | 670 | 23200 | 17400 | 1.95 | 14.3 | 11.7
4A7A4025N1 | 209868217 | TEM4A0B30S31†TDR | 775 | 23600 | 17800 | 2.01 | 14.3 | 11.7
4A7A4025N1 | 209067982 | TEM4A0B31M31†TDR | 765 | 24000 | 17700 | 2.04 | 14.3 | 11.7
4A7A4025N1 | 209067983 | TEM4B0B24M21†TDR | 720 | 23800 | 17600 | 2.01 | 14.3 | 11.7
4A7A4025N1 | 208155821 | TEM6A0B24H21†TDR | 715 | 23600 | 17800 | 1.94 | 14.6 | 12
4A7A4025N1 | 208155822 | TEM6A0B30H21†TDR | 765 | 24000 | 18000 | 1.99 | 14.6 | 12
4A7A4025N1 | 208155823 | TEM6A0C36H31†TDR | 795 | 24000 | 18300 | 2 | 14.6 | 12
4A7A4025N1 | 208155818 | TAM9A0A24V21 | 695 | 23200 | 17300 | 1.9 | 14.8 | 12
4A7A4025N1 | 208155819 | TAM9A0B30V31 | 875 | 23400 | 17300 | 1.97 | 14.8 | 12
4A7A4025N1 | 208155820 | TAM9A0C36V31 | 845 | 24800 | 18300 | 2.08 | 14.8 | 12
4A7A4025N1 | 210700154 | TAMXB0A24V21 | 695 | 23200 | 17300 | 1.9 | 14.8 | 12
4A7A4025N1 | 210700207 | TAMXB0B30V31 | 880 | 24600 | 18200 | 2.07 | 14.8 | 12
4A7A4025N1 | 210700155 | TAMXB0C36V31 | 845 | 24800 | 18300 | 2.08 | 14.8 | 12
4A7A4025N1 | 208155824 | TEM8A0B24V21†TDR | 740 | 23800 | 18200 | 1.96 | 14.8 | 12
4A7A4025N1 | 208155825 | TEM8A0B30V31†TDR | 830 | 23800 | 17700 | 1.99 | 14.8 | 12
4A7A4025N1 | 208155826 | TEM8A0C36V31†TDR | 770 | 24000 | 18400 | 1.99 | 14.8 | 12
4A7A4030N1 | 209460114 | TEM4A0B30S31†TDR | 950 | 32000 | 23000 | 2.72 | 14.3 | 11.7
4A7A4030N1 | 209067984 | TEM4A0B31M31†TDR | 880 | 32000 | 22500 | 2.69 | 14.3 | 11.7
4A7A4030N1 | 209868218 | TEM4A0B36S31†TDR | 775 | 31000 | 21500 | 2.61 | 14.3 | 11.7
4A7A4030N1 | 209868219 | TEM4A0C37S31†TDR | 860 | 32000 | 22700 | 2.7 | 14.3 | 11.7
4A7A4030N1 | 209067985 | TEM4B0C37M31†TDR | 1045 | 32000 | 22300 | 2.75 | 14.3 | 11.7
4A7A4030N1 | 208155993 | TEM6A0B24H21†TDR | 780 | 31400 | 22000 | 2.58 | 14.6 | 12
4A7A4030N1 | 208155994 | TEM6A0B30H21†TDR | 870 | 32000 | 23200 | 2.63 | 14.6 | 12
4A7A4030N1 | 208155995 | TEM6A0C36H31†TDR | 995 | 32000 | 23100 | 2.67 | 14.6 | 12
4A7A4030N1 | 208155989 | TAM9A0A24V21 | 805 | 31000 | 21300 | 2.55 | 14.8 | 12
4A7A4030N1 | 208155990 | TAM9A0B30V31 | 1015 | 32000 | 22600 | 2.67 | 14.8 | 12
4A7A4030N1 | 208155991 | TAM9A0C36V31 | 1105 | 32000 | 22200 | 2.7 | 14.8 | 12
4A7A4030N1 | 208155992 | TAM9A0C42V41 | 1030 | 32000 | 22700 | 2.68 | 14.8 | 12
4A7A4030N1 | 210700156 | TAMXB0A24V21 | 805 | 31000 | 21300 | 2.55 | 14.8 | 12
4A7A4030N1 | 210700157 | TAMXB0B30V31 | 1015 | 32000 | 22600 | 2.67 | 14.8 | 12
4A7A4030N1 | 210700158 | TAMXB0C36V31 | 1010 | 32000 | 22600 | 2.67 | 14.8 | 12
4A7A4030N1 | 210700159 | TAMXB0C42V41 | 1030 | 32000 | 22700 | 2.68 | 14.8 | 12
4A7A4030N1 | 208155996 | TEM8A0B24V21†TDR | 920 | 32000 | 23100 | 2.64 | 14.8 | 12
4A7A4030N1 | 208155997 | TEM8A0B30V31†TDR | 910 | 32000 | 23200 | 2.63 | 14.8 | 12
4A7A4030N1 | 208155998 | TEM8A0C36V31†TDR | 905 | 32000 | 23700 | 2.63 | 14.8 | 12
4A7A4036N1 | 209067850 | TEM4A0B31M31†TDR | 880 | 32600 | 22900 | 2.74 | 14.3 | 11.7
4A7A4036N1 | 209868220 | TEM4A0C37S31†TDR | 1046 | 33800 | 26100 | 2.84 | 14.3 | 11.7
4A7A4036N1 | 209067986 | TEM4A0C43M41†TDR | 1045 | 34200 | 26000 | 2.88 | 14.3 | 11.7
4A7A4036N1 | 209067987 | TEM4B0C37M31†TDR | 1045 | 34200 | 26000 | 2.88 | 14.3 | 11.7
4A7A4036N1 | 208156201 | TEM6A0B30H21†TDR | 950 | 32800 | 23600 | 2.72 | 14.6 | 12
4A7A4036N1 | 208156202 | TEM6A0C36H31†TDR | 995 | 33400 | 25700 | 2.74 | 14.6 | 12
4A7A4036N1 | 208156203 | TEM6A0C42H41†TDR | 995 | 33600 | 25900 | 2.76 | 14.6 | 12
4A7A4036N1 | 208156204 | TEM6A0C48H41†TDR | 1110 | 35200 | 26900 | 2.9 | 14.6 | 12
4A7A4036N1 | 208156197 | TAM9A0B30V31 | 1015 | 33400 | 25300 | 2.74 | 14.8 | 12
4A7A4036N1 | 208156198 | TAM9A0C36V31 | 1105 | 34400 | 26300 | 2.84 | 14.8 | 12
4A7A4036N1 | 208156199 | TAM9A0C42V41 | 1030 | 34400 | 26500 | 2.82 | 14.8 | 12
4A7A4036N1 | 208156200 | TAM9A0C48V41 | 1085 | 34800 | 27300 | 2.86 | 14.8 | 12
4A7A4036N1 | 210700160 | TAMXB0B30V31 | 1015 | 33400 | 25300 | 2.74 | 14.8 | 12
4A7A4036N1 | 210700161 | TAMXB0C36V31 | 1010 | 33800 | 25700 | 2.77 | 14.8 | 12
4A7A4036N1 | 210700162 | TAMXB0C42V41 | 1030 | 34400 | 26500 | 2.82 | 14.8 | 12
4A7A4036N1 | 210700163 | TAMXB0C48V41 | 1085 | 34600 | 27200 | 2.85 | 14.8 | 12
4A7A4036N1 | 208156205 | TEM8A0B30V31†TDR | 935 | 32800 | 23800 | 2.71 | 14.8 | 12
4A7A4036N1 | 208156206 | TEM8A0C36V31†TDR | 905 | 32800 | 24300 | 2.7 | 14.8 | 12
4A7A4036N1 | 208156207 | TEM8A0C42V41†TDR | 1060 | 33800 | 26900 | 2.77 | 14.8 | 12
4A7A4036N1 | 208156208 | TEM8A0C48V41†TDR | 1060 | 35000 | 27000 | 2.87 | 14.8 | 12
4A7A4042N1 | 209868221 | TEM4A0C37S31†TDR | 1041 | 38500 | 27100 | 3.24 | 14.3 | 11.7
4A7A4042N1 | 209067988 | TEM4A0C42S41†TDR | 1330 | 41000 | 30800 | 3.48 | 14.3 | 11.7
4A7A4042N1 | 209067989 | TEM4A0C43M41†TDR | 1090 | 39500 | 28000 | 3.33 | 14.3 | 11.7
4A7A4042N1 | 209067990 | TEM4A0C48S41†TDR | 1410 | 41500 | 31000 | 3.55 | 14.3 | 11.7
4A7A4042N1 | 209067991 | TEM4A0C49M41†TDR | 1220 | 42000 | 31900 | 3.53 | 14.3 | 11.7
4A7A4042N1 | 209067851 | TEM4A0C61M51†TDR | 1220 | 41000 | 31200 | 3.45 | 14.3 | 11.7
4A7A4042N1 | 209067992 | TEM4B0C37M31†TDR | 1090 | 39500 | 28000 | 3.33 | 14.3 | 11.7
4A7A4042N1 | 209067993 | TEM4B0C60S51†TDR | 1075 | 41000 | 29600 | 3.45 | 14.3 | 11.7
4A7A4042N1 | 208156314 | TEM6A0C36H31†TDR | 1130 | 39000 | 29700 | 3.2 | 14.6 | 12
4A7A4042N1 | 208156315 | TEM6A0C42H41†TDR | 1130 | 39000 | 29700 | 3.2 | 14.6 | 12
4A7A4042N1 | 208156316 | TEM6A0C48H41†TDR | 1200 | 41000 | 30700 | 3.36 | 14.6 | 12
4A7A4042N1 | 208156317 | TEM6A0D48H41†TDR | 1120 | 39500 | 29500 | 3.24 | 14.6 | 12
4A7A4042N1 | 208156318 | TEM6A0D60H51†TDR | 1120 | 39000 | 29100 | 3.2 | 14.6 | 12
4A7A4042N1 | 208156319 | TEM6B0C60H51†TDR | 1200 | 41000 | 30200 | 3.36 | 14.6 | 12
4A7A4042N1 | 208156310 | TAM9A0C36V31 | 1155 | 39500 | 29000 | 3.24 | 14.8 | 12
4A7A4042N1 | 208156311 | TAM9A0C42V41 | 1140 | 40000 | 29800 | 3.28 | 14.8 | 12
4A7A4042N1 | 208156312 | TAM9A0C48V41 | 1205 | 40500 | 30700 | 3.32 | 14.8 | 12
4A7A4042N1 | 208156313 | TAM9A0C60V51 | 1175 | 40500 | 30700 | 3.32 | 14.8 | 12
4A7A4042N1 | 210700208 | TAMXB0C36V31 | 1120 | 39500 | 29000 | 3.24 | 14.8 | 12
4A7A4042N1 | 210700209 | TAMXB0C42V41 | 1140 | 40000 | 29800 | 3.28 | 14.8 | 12
4A7A4042N1 | 210700210 | TAMXB0C48V41 | 1205 | 40500 | 30700 | 3.32 | 14.8 | 12
4A7A4042N1 | 210700211 | TAMXB0C60V51 | 1175 | 40500 | 30700 | 3.32 | 14.8 | 12
4A7A4042N1 | 208156320 | TEM8A0C36V31†TDR | 1095 | 39000 | 29200 | 3.2 | 14.8 | 12
4A7A4042N1 | 208156321 | TEM8A0C42V41†TDR | 1060 | 39000 | 28800 | 3.2 | 14.8 | 12
4A7A4042N1 | 208156322 | TEM8A0C48V41†TDR | 1240 | 41500 | 31500 | 3.4 | 14.8 | 12
4A7A4042N1 | 208156323 | TEM8A0D48V41†TDR | 1155 | 40000 | 29900 | 3.28 | 14.8 | 12
4A7A4042N1 | 208156324 | TEM8A0D60V51†TDR | 1155 | 39500 | 29500 | 3.24 | 14.8 | 12
4A7A4042N1 | 208156325 | TEM8B0C60V51†TDR | 1205 | 41500 | 31000 | 3.4 | 14.8 | 12
4A7A4048N1 | 209067852 | TEM4A0C60S51†TDR | 1380 | 45500 | 35700 | 4 | 13.8 | 11.2
4A7A4048N1 | 209067994 | TEM4A0C42S41†TDR | 1330 | 46500 | 35400 | 3.91 | 14.3 | 11.7
4A7A4048N1 | 209067995 | TEM4A0C43M41†TDR | 1235 | 45500 | 32800 | 3.83 | 14.3 | 11.7
4A7A4048N1 | 209067996 | TEM4A0C48S41†TDR | 1410 | 47000 | 36400 | 3.95 | 14.3 | 11.7
4A7A4048N1 | 209067997 | TEM4A0C49M41†TDR | 1220 | 47000 | 34700 | 3.95 | 14.3 | 11.7
4A7A4048N1 | 209067853 | TEM4A0C61M51†TDR | 1220 | 46000 | 33900 | 3.87 | 14.3 | 11.7
4A7A4048N1 | 209067998 | TEM4B0C60S51†TDR | 1265 | 47000 | 35100 | 3.96 | 14.3 | 11.7
4A7A4048N1 | 208156448 | TEM8A0C42V41†TDR | 1210 | 44500 | 33800 | 3.75 | 14.3 | 11.7
4A7A4048N1 | 208156443 | TEM6A0C42H41†TDR | 1240 | 45000 | 34200 | 3.69 | 14.3 | 12
4A7A4048N1 | 208156445 | TEM6A0D48H41†TDR | 1295 | 46000 | 35000 | 3.77 | 14.3 | 12
4A7A4048N1 | 208156446 | TEM6A0D60H51†TDR | 1270 | 45000 | 34100 | 3.7 | 14.3 | 12
4A7A4048N1 | 208156451 | TEM8A0D60V51†TDR | 1245 | 45000 | 34200 | 3.69 | 14.3 | 12
4A7A4048N1 | 208156440 | TAM9A0C42V41 | 1225 | 45500 | 34000 | 3.73 | 14.6 | 12
4A7A4048N1 | 210700164 | TAMXB0C42V41 | 1225 | 46000 | 34400 | 3.77 | 14.6 | 12
4A7A4048N1 | 210700165 | TAMXB0C48V41 | 1265 | 46000 | 34300 | 3.78 | 14.6 | 12
4A7A4048N1 | 208156444 | TEM6A0C48H41†TDR | 1280 | 46500 | 34700 | 3.82 | 14.6 | 12
4A7A4048N1 | 208156447 | TEM6B0C60H51†TDR | 1260 | 46500 | 34300 | 3.82 | 14.6 | 12
4A7A4048N1 | 208156450 | TEM8A0D48V41†TDR | 1270 | 45500 | 34400 | 3.74 | 14.6 | 12
4A7A4048N1 | 208156441 | TAM9A0C48V41 | 1265 | 46000 | 34300 | 3.78 | 14.8 | 12
4A7A4048N1 | 208156442 | TAM9A0C60V51 | 1295 | 46500 | 35400 | 3.81 | 14.8 | 12
4A7A4048N1 | 210700166 | TAMXB0C60V51 | 1295 | 46500 | 35400 | 3.81 | 14.8 | 12
4A7A4048N1 | 208156449 | TEM8A0C48V41†TDR | 1240 | 46500 | 34300 | 3.81 | 14.8 | 12
4A7A4048N1 | 208156452 | TEM8B0C60V51†TDR | 1240 | 46500 | 34300 | 3.81 | 14.8 | 12
4A7A4049N1 | 209067999 | TEM4A0C42S41†TDR | 1330 | 45000 | 33100 | 3.79 | 14.3 | 11.7
4A7A4049N1 | 209068000 | TEM4A0C43M41†TDR | 1235 | 44000 | 31400 | 3.7 | 14.3 | 11.7
4A7A4049N1 | 209068001 | TEM4A0C48S41†TDR | 1410 | 45500 | 34600 | 3.83 | 14.3 | 11.7
4A7A4049N1 | 209068002 | TEM4A0C49M41†TDR | 1220 | 46000 | 33400 | 3.87 | 14.3 | 11.7
4A7A4049N1 | 209067854 | TEM4A0C60S51†TDR | 1380 | 44500 | 31900 | 3.8 | 14.3 | 11.7
4A7A4049N1 | 209067855 | TEM4A0C61M51†TDR | 1220 | 45000 | 32600 | 3.78 | 14.3 | 11.7
4A7A4049N1 | 209068003 | TEM4B0C60S51†TDR | 1265 | 46000 | 33800 | 3.87 | 14.3 | 11.7
4A7A4049N1 | 208156575 | TEM6A0C42H41†TDR | 1390 | 44500 | 32600 | 3.71 | 14.6 | 12
4A7A4049N1 | 208156576 | TEM6A0C48H41†TDR | 1280 | 45500 | 33400 | 3.73 | 14.6 | 12
4A7A4049N1 | 208156577 | TEM6A0D48H41†TDR | 1270 | 44500 | 32900 | 3.66 | 14.6 | 12
4A7A4049N1 | 208156578 | TEM6A0D60H51†TDR | 1295 | 44000 | 32100 | 3.63 | 14.6 | 12
4A7A4049N1 | 208156579 | TEM6B0C60H51†TDR | 1280 | 45500 | 32900 | 3.73 | 14.6 | 12
4A7A4049N1 | 208156572 | TAM9A0C42V41 | 1225 | 44500 | 33000 | 3.64 | 14.8 | 12
4A7A4049N1 | 208156573 | TAM9A0C48V41 | 1205 | 44500 | 32200 | 3.65 | 14.8 | 12
4A7A4049N1 | 208156574 | TAM9A0C60V51 | 1295 | 45500 | 34000 | 3.73 | 14.8 | 12
4A7A4049N1 | 210700167 | TAMXB0C42V41 | 1225 | 44500 | 33000 | 3.64 | 14.8 | 12
4A7A4049N1 | 210700168 | TAMXB0C48V41 | 1205 | 44500 | 32200 | 3.65 | 14.8 | 12
4A7A4049N1 | 210700169 | TAMXB0C60V51 | 1295 | 45500 | 34000 | 3.73 | 14.8 | 12
4A7A4049N1 | 208156580 | TEM8A0C42V41†TDR | 1320 | 43500 | 32400 | 3.6 | 14.8 | 12
4A7A4049N1 | 208156581 | TEM8A0C48V41†TDR | 1240 | 45500 | 33000 | 3.73 | 14.8 | 12
4A7A4049N1 | 208156582 | TEM8A0D48V41†TDR | 1270 | 44500 | 32800 | 3.66 | 14.8 | 12
4A7A4049N1 | 208156583 | TEM8A0D60V51†TDR | 1270 | 44000 | 32000 | 3.62 | 14.8 | 12
4A7A4049N1 | 208156584 | TEM8B0C60V51†TDR | 1240 | 45500 | 32400 | 3.73 | 14.8 | 12
4A7A4060N1 | 209068004 | TEM4A0C48S41†TDR | 1565 | 55000 | 41100 | 4.63 | 14.3 | 11.7
4A7A4060N1 | 209068005 | TEM4A0C49M41†TDR | 1630 | 57000 | 43400 | 4.8 | 14.3 | 11.7
4A7A4060N1 | 209067856 | TEM4A0C60S51†TDR | 1565 | 53500 | 40600 | 4.51 | 14.3 | 11.7
4A7A4060N1 | 209067857 | TEM4A0C61M51†TDR | 1630 | 56000 | 42600 | 4.71 | 14.3 | 11.7
4A7A4060N1 | 209068006 | TEM4B0C60S51†TDR | 1505 | 56000 | 41300 | 4.71 | 14.3 | 11.7
4A7A4060N1 | 208156648 | TEM6A0C48H41†TDR | 1570 | 55500 | 41400 | 4.56 | 14.6 | 12
4A7A4060N1 | 208156649 | TEM6A0D48H41†TDR | 1535 | 54500 | 41300 | 4.48 | 14.6 | 12
4A7A4060N1 | 208156650 | TEM6A0D60H51†TDR | 1535 | 53500 | 39900 | 4.39 | 14.6 | 12
4A7A4060N1 | 208156651 | TEM6B0C60H51†TDR | 1570 | 56000 | 41100 | 4.6 | 14.6 | 12
4A7A4060N1 | 208156647 | TAM9A0C60V51 | 1580 | 55000 | 41800 | 4.51 | 14.8 | 12
4A7A4060N1 | 210700191 | TAMXB0C48V41 | 1585 | 55000 | 41700 | 4.52 | 14.8 | 12
4A7A4060N1 | 210700170 | TAMXB0C60V51 | 1580 | 55500 | 42200 | 4.55 | 14.8 | 12
4A7A4060N1 | 208156652 | TEM8A0C48V41†TDR | 1585 | 55500 | 41400 | 4.56 | 14.8 | 12
4A7A4060N1 | 208156653 | TEM8A0D48V41†TDR | 1535 | 54500 | 41300 | 4.48 | 14.8 | 12
4A7A4060N1 | 208156654 | TEM8A0D60V51†TDR | 1535 | 54000 | 40300 | 4.43 | 14.8 | 12
4A7A4060N1 | 208156655 | TEM8B0C60V51†TDR | 1585 | 56000 | 41100 | 4.6 | 14.8 | 12
4A7A5018N1 | 209868222 | TEM4A0B18S21†TDR | 668 | 19000 | 13800 | 1.6 | 15.2 | 12
4A7A5018N1 | 208877975 | TEM4A0B19M21†TDR | 530 | 18200 | 13800 | 1.49 | 15.2 | 12
4A7A5018N1 | 209868223 | TEM4A0B24S21†TDR | 548 | 18300 | 13700 | 1.51 | 15.2 | 12
4A7A5018N1 | 209068007 | TEM4A0B31M31†TDR | 665 | 19100 | 13700 | 1.61 | 15.2 | 12
4A7A5018N1 | 209068008 | TEM4B0B24M21†TDR | 720 | 19300 | 13700 | 1.64 | 15.2 | 12
4A7A5018N1 | 208782916 | TEM6A0B24H21†TDR | 600 | 18700 | 13700 | 1.52 | 15.4 | 12.3
4A7A5018N1 | 208782917 | TEM6A0B30H21†TDR | 645 | 19000 | 13900 | 1.56 | 15.4 | 12.3
4A7A5018N1 | 208782918 | TEM8A0B24V21†TDR | 685 | 19200 | 13900 | 1.55 | 15.6 | 12.6
4A7A5018N1 | 208782915 | TAM9A0A24V21 | 600 | 18400 | 13600 | 1.46 | 16 | 12.6
4A7A5018N1 | 210700171 | TAMXB0A24V21 | 600 | 18400 | 13600 | 1.46 | 16 | 12.6
4A7A5018N1 | 210700172 | TAMXB0B30V31 | 695 | 19300 | 14000 | 1.56 | 16 | 12.6
4A7A5018N1 | 210529191 | TEM8A0B30V31†TDR | 710 | 19300 | 13700 | 1.56 | 16 | 12.6
4A7A5024N1 | 209868225 | TEM4A0B18S21†TDR | 641 | 23000 | 16900 | 1.89 | 14.8 | 12
4A7A5024N1 | 209868227 | TEM4A0B30S31†TDR | 775 | 23600 | 17800 | 1.96 | 14.8 | 12
4A7A5024N1 | 209067830 | TEM4A0B19M21†TDR | 720 | 23600 | 18000 | 1.94 | 15.2 | 12
4A7A5024N1 | 209868226 | TEM4A0B24S21†TDR | 668 | 23200 | 17400 | 1.9 | 15.2 | 12
4A7A5024N1 | 209068009 | TEM4A0B31M31†TDR | 765 | 24000 | 17700 | 1.99 | 15.2 | 12
4A7A5024N1 | 209068010 | TEM4B0B24M21†TDR | 720 | 23800 | 17600 | 1.96 | 15.2 | 12
4A7A5024N1 | 208785745 | TEM6A0B24H21†TDR | 715 | 23600 | 17800 | 1.89 | 15.2 | 12.3
4A7A5024N1 | 208785746 | TEM6A0B30H21†TDR | 765 | 24000 | 18000 | 1.94 | 15.4 | 12.3
4A7A5024N1 | 210529192 | TEM6A0C36H31†TDR | 875 | 25000 | 18300 | 2.05 | 16 | 12.3
4A7A5024N1 | 208785743 | TAM9A0A24V21 | 720 | 23200 | 17500 | 1.82 | 15.4 | 12.6
4A7A5024N1 | 210700173 | TAMXB0A24V21 | 695 | 23200 | 17300 | 1.81 | 15.4 | 12.6
4A7A5024N1 | 208785747 | TEM8A0B24V21†TDR | 740 | 23800 | 18200 | 1.87 | 15.4 | 12.6
4A7A5024N1 | 208783166 | TEM8A0B30V31†TDR | 830 | 24400 | 18100 | 1.94 | 15.4 | 12.6
4A7A5024N1 | 208785744 | TAM9A0B30V31 | 790 | 24200 | 18100 | 1.92 | 16 | 12.6
4A7A5024N1 | 208783165 | TAM9A0C36V31 | 845 | 24800 | 18300 | 1.98 | 16 | 12.6
4A7A5024N1 | 210700212 | TAMXB0B30V31 | 880 | 24600 | 18200 | 1.97 | 16 | 12.6
4A7A5024N1 | 210700174 | TAMXB0C36V31 | 845 | 24800 | 18300 | 1.98 | 16 | 12.6
4A7A5024N1 | 210529193 | TEM8A0C36V31†TDR | 905 | 25200 | 18300 | 2.03 | 16 | 12.6
4A7A5030N1 | 209868229 | TEM4A0B24S21†TDR | 641 | 26800 | 18100 | 2.2 | 14.6 | 12
4A7A5030N1 | 209868231 | TEM4A0B36S31†TDR | 775 | 27600 | 20100 | 2.26 | 14.6 | 12
4A7A5030N1 | 209868230 | TEM4A0B30S31†TDR | 950 | 28600 | 21800 | 2.37 | 15.2 | 12
4A7A5030N1 | 209068011 | TEM4A0B31M31†TDR | 825 | 28400 | 20400 | 2.33 | 15.2 | 12
4A7A5030N1 | 209868232 | TEM4A0C37S31†TDR | 860 | 28800 | 21800 | 2.37 | 15.2 | 12
4A7A5030N1 | 209068012 | TEM4B0C37M31†TDR | 880 | 29400 | 22400 | 2.41 | 15.2 | 12
4A7A5030N1 | 208783711 | TEM6A0B24H21†TDR | 780 | 28000 | 20600 | 2.24 | 15.2 | 12.3
4A7A5030N1 | 208783712 | TEM6A0B30H21†TDR | 870 | 28600 | 22100 | 2.29 | 15.4 | 12.3
4A7A5030N1 | 208783713 | TEM6A0C36H31†TDR | 995 | 29600 | 22900 | 2.41 | 15.4 | 12.3
4A7A5030N1 | 208783714 | TEM6A0C42H41†TDR | 995 | 29800 | 23000 | 2.42 | 15.4 | 12.3
4A7A5030N1 | 208783707 | TAM9A0A24V21 | 805 | 27600 | 20200 | 2.16 | 15.2 | 12.6
4A7A5030N1 | 210700175 | TAMXB0A24V21 | 805 | 27600 | 20200 | 2.16 | 15.2 | 12.6
4A7A5030N1 | 208783715 | TEM8A0B24V21†TDR | 870 | 28800 | 22200 | 2.25 | 15.4 | 12.6
4A7A5030N1 | 208783716 | TEM8A0B30V31†TDR | 905 | 28800 | 22300 | 2.26 | 15.4 | 12.6
4A7A5030N1 | 208783717 | TEM8A0C36V31†TDR | 905 | 29200 | 22900 | 2.29 | 15.6 | 12.6
4A7A5030N1 | 208783718 | TEM8A0C42V41†TDR | 910 | 29400 | 23000 | 2.31 | 15.6 | 12.6
4A7A5030N1 | 208783708 | TAM9A0B30V31 | 910 | 29000 | 22300 | 2.27 | 16 | 12.6
4A7A5030N1 | 208783709 | TAM9A0C36V31 | 995 | 29800 | 22400 | 2.36 | 16 | 12.6
4A7A5030N1 | 208783710 | TAM9A0C42V41 | 940 | 29800 | 22800 | 2.35 | 16 | 12.6
4A7A5030N1 | 210700176 | TAMXB0B30V31 | 910 | 29000 | 22300 | 2.27 | 16 | 12.6
4A7A5030N1 | 210700177 | TAMXB0C36V31 | 995 | 29800 | 22400 | 2.36 | 16 | 12.6
4A7A5030N1 | 210700178 | TAMXB0C42V41 | 940 | 29800 | 22800 | 2.35 | 16 | 12.6
4A7A5036N1 | 208877976 | TEM4A0B31M31†TDR | 880 | 33400 | 23100 | 2.74 | 15.2 | 12
4A7A5036N1 | 209868234 | TEM4A0C37S31†TDR | 1046 | 34800 | 26400 | 2.86 | 15.2 | 12
4A7A5036N1 | 209068013 | TEM4A0C42S41†TDR | 1330 | 36800 | 26800 | 3.1 | 15.2 | 12
4A7A5036N1 | 209068014 | TEM4A0C43M41†TDR | 1045 | 35400 | 26000 | 2.9 | 15.2 | 12
4A7A5036N1 | 209068015 | TEM4B0C37M31†TDR | 1045 | 35400 | 26000 | 2.9 | 15.2 | 12
4A7A5036N1 | 208784524 | TEM6A0B30H21†TDR | 950 | 33800 | 24700 | 2.71 | 15.4 | 12.3
4A7A5036N1 | 208784525 | TEM6A0C36H31†TDR | 995 | 34400 | 26100 | 2.75 | 15.4 | 12.3
4A7A5036N1 | 208784526 | TEM6A0C42H41†TDR | 995 | 34600 | 26300 | 2.77 | 15.4 | 12.3
4A7A5036N1 | 208784527 | TEM6A0C48H41†TDR | 1115 | 36200 | 27200 | 2.92 | 15.4 | 12.3
4A7A5036N1 | 210529189 | TEM6A0D48H41†TDR | 1120 | 35400 | 27300 | 2.85 | 16 | 12.3
4A7A5036N1 | 208784528 | TEM8A0B30V31†TDR | 1005 | 34000 | 25500 | 2.66 | 15.6 | 12.6
4A7A5036N1 | 208784529 | TEM8A0C36V31†TDR | 1045 | 34600 | 26700 | 2.7 | 15.6 | 12.6
4A7A5036N1 | 208784530 | TEM8A0C42V41†TDR | 1045 | 34800 | 26800 | 2.72 | 15.6 | 12.6
4A7A5036N1 | 208784531 | TEM8A0C48V41†TDR | 1205 | 36600 | 27400 | 2.91 | 15.6 | 12.6
4A7A5036N1 | 208784520 | TAM9A0B30V31 | 1060 | 34600 | 26300 | 2.7 | 16 | 12.6
4A7A5036N1 | 208784521 | TAM9A0C36V31 | 1120 | 35400 | 26500 | 2.79 | 16 | 12.6
4A7A5036N1 | 208784522 | TAM9A0C42V41 | 1030 | 35400 | 26900 | 2.77 | 16 | 12.6
4A7A5036N1 | 208784523 | TAM9A0C48V41 | 1085 | 35600 | 28000 | 2.79 | 16 | 12.6
4A7A5036N1 | 210700179 | TAMXB0B30V31 | 1060 | 34600 | 26300 | 2.7 | 16 | 12.6
4A7A5036N1 | 210700180 | TAMXB0C36V31 | 1120 | 35400 | 26500 | 2.79 | 16 | 12.6
4A7A5036N1 | 210700181 | TAMXB0C42V41 | 1030 | 35600 | 27000 | 2.78 | 16 | 12.6
4A7A5036N1 | 210700182 | TAMXB0C48V41 | 1085 | 35600 | 27100 | 2.79 | 16 | 12.6
4A7A5042N1 | 209868235 | TEM4A0C37S31†TDR | 1041 | 38500 | 27100 | 3.16 | 14.3 | 12
4A7A5042N1 | 209068016 | TEM4A0C42S41†TDR | 1330 | 41000 | 30800 | 3.39 | 15.2 | 12
4A7A5042N1 | 209068017 | TEM4A0C43M41†TDR | 1090 | 39500 | 28000 | 3.24 | 15.2 | 12
4A7A5042N1 | 209068018 | TEM4A0C48S41†TDR | 1410 | 41500 | 31000 | 3.46 | 15.2 | 12
4A7A5042N1 | 209068019 | TEM4A0C49M41†TDR | 1220 | 41500 | 31600 | 3.4 | 15.2 | 12
4A7A5042N1 | 208877977 | TEM4A0C61M51†TDR | 1220 | 41000 | 31200 | 3.36 | 15.2 | 12
4A7A5042N1 | 209068020 | TEM4B0C37M31†TDR | 1090 | 39500 | 28000 | 3.24 | 15.2 | 12
4A7A5042N1 | 209068021 | TEM4B0C60S51†TDR | 1075 | 40500 | 29200 | 3.33 | 15.2 | 12
4A7A5042N1 | 210529194 | TEM6A0C36H31†TDR | 1130 | 40000 | 29000 | 3.2 | 15.4 | 12.3
4A7A5042N1 | 210529195 | TEM6A0C42H41†TDR | 1130 | 40000 | 29000 | 3.2 | 15.4 | 12.3
4A7A5042N1 | 210529197 | TEM6A0D48H41†TDR | 1120 | 39500 | 29500 | 3.16 | 15.4 | 12.3
4A7A5042N1 | 210529198 | TEM6A0D60H51†TDR | 1120 | 39000 | 29100 | 3.12 | 15.4 | 12.3
4A7A5042N1 | 210529196 | TEM6A0C48H41†TDR | 1115 | 41000 | 30200 | 3.28 | 16 | 12.3
4A7A5042N1 | 210529199 | TEM6B0C60H51†TDR | 1200 | 41500 | 31600 | 3.32 | 16 | 12.3
4A7A5042N1 | 210700214 | TAMXB0C42V41 | 1155 | 40000 | 29900 | 3.13 | 15.2 | 12.6
4A7A5042N1 | 208786086 | TEM8A0C36V31†TDR | 1060 | 38500 | 28900 | 3.01 | 15.2 | 12.6
4A7A5042N1 | 208784674 | TEM8A0C42V41†TDR | 1060 | 39000 | 28800 | 3.04 | 15.4 | 12.6
4A7A5042N1 | 208786082 | TAM9A0C36V31 | 1155 | 39500 | 29000 | 3.09 | 15.6 | 12.6
4A7A5042N1 | 208786083 | TAM9A0C42V41 | 1140 | 40000 | 29800 | 3.13 | 15.6 | 12.6
4A7A5042N1 | 208786084 | TAM9A0C48V41 | 1085 | 39500 | 29000 | 3.09 | 15.6 | 12.6
4A7A5042N1 | 210700213 | TAMXB0C36V31 | 1120 | 39500 | 29000 | 3.09 | 15.6 | 12.6
4A7A5042N1 | 208784675 | TEM8A0C48V41†TDR | 1205 | 41000 | 31200 | 3.2 | 15.6 | 12.6
4A7A5042N1 | 210529200 | TEM8A0D48V41†TDR | 1155 | 40000 | 29900 | 3.13 | 15.6 | 12.6
4A7A5042N1 | 210529201 | TEM8A0D60V51†TDR | 1120 | 39000 | 29100 | 3.05 | 15.6 | 12.6
4A7A5042N1 | 208786085 | TAM9A0C60V51 | 1175 | 40500 | 30700 | 3.17 | 16 | 12.6
4A7A5042N1 | 210700183 | TAMXB0C48V41 | 1085 | 40000 | 29400 | 3.13 | 16 | 12.6
4A7A5042N1 | 210700215 | TAMXB0C60V51 | 1175 | 40500 | 30700 | 3.17 | 16 | 12.6
4A7A5042N1 | 210529202 | TEM8B0C60V51†TDR | 1205 | 41500 | 31500 | 3.24 | 16 | 12.6
4A7A5048N1 | 208877978 | TEM4A0C60S51†TDR | 1380 | 44500 | 31900 | 3.7 | 14.3 | 12
4A7A5048N1 | 209068023 | TEM4A0C43M41†TDR | 1235 | 44000 | 31400 | 3.61 | 15 | 12
4A7A5048N1 | 209068022 | TEM4A0C42S41†TDR | 1330 | 45000 | 33100 | 3.69 | 15.2 | 12
4A7A5048N1 | 209068024 | TEM4A0C48S41†TDR | 1410 | 45500 | 34600 | 3.73 | 15.2 | 12
4A7A5048N1 | 209068025 | TEM4A0C49M41†TDR | 1220 | 46000 | 33400 | 3.77 | 15.2 | 12
4A7A5048N1 | 208877979 | TEM4A0C61M51†TDR | 1220 | 45000 | 32600 | 3.69 | 15.2 | 12
4A7A5048N1 | 209068026 | TEM4B0C60S51†TDR | 1265 | 46000 | 33800 | 3.78 | 15.2 | 12
4A7A5048N1 | 208812516 | TEM6A0C42H41†TDR | 1390 | 44500 | 32600 | 3.61 | 14.8 | 12.3
4A7A5048N1 | 210529204 | TEM6A0D60H51†TDR | 1295 | 44000 | 32100 | 3.54 | 15 | 12.3
4A7A5048N1 | 210529203 | TEM6A0D48H41†TDR | 1270 | 44500 | 32900 | 3.57 | 15.2 | 12.3
4A7A5048N1 | 208812517 | TEM6A0C48H41†TDR | 1280 | 45500 | 33400 | 3.64 | 15.4 | 12.3
4A7A5048N1 | 208812518 | TEM6B0C60H51†TDR | 1280 | 45500 | 32900 | 3.64 | 15.4 | 12.3
4A7A5048N1 | 210529205 | TEM8A0C42V41†TDR | 1210 | 44000 | 31300 | 3.44 | 15 | 12.6
4A7A5048N1 | 210529207 | TEM8A0D60V51†TDR | 1270 | 44000 | 32000 | 3.45 | 15 | 12.6
4A7A5048N1 | 210529206 | TEM8A0D48V41†TDR | 1245 | 44500 | 32700 | 3.48 | 15.2 | 12.6
4A7A5048N1 | 208812513 | TAM9A0C42V41 | 1225 | 44500 | 33000 | 3.47 | 15.4 | 12.6
4A7A5048N1 | 208812514 | TAM9A0C48V41 | 1205 | 44500 | 32200 | 3.48 | 15.4 | 12.6
4A7A5048N1 | 208812515 | TAM9A0C60V51 | 1295 | 45500 | 34000 | 3.56 | 15.4 | 12.6
4A7A5048N1 | 210700184 | TAMXB0C42V41 | 1225 | 44500 | 33000 | 3.47 | 15.4 | 12.6
4A7A5048N1 | 210700185 | TAMXB0C48V41 | 1205 | 44500 | 32200 | 3.48 | 15.4 | 12.6
4A7A5048N1 | 208812519 | TEM8A0C48V41†TDR | 1240 | 45500 | 33000 | 3.55 | 15.4 | 12.6
4A7A5048N1 | 208812520 | TEM8B0C60V51†TDR | 1240 | 45500 | 32400 | 3.55 | 15.4 | 12.6
4A7A5048N1 | 210700186 | TAMXB0C60V51 | 1295 | 45500 | 34000 | 3.56 | 15.6 | 12.6
4A7A5060N1 | 208877980 | TEM4A0C60S51†TDR | 1565 | 53500 | 40600 | 4.39 | 14.3 | 12
4A7A5060N1 | 209068027 | TEM4A0C48S41†TDR | 1565 | 55000 | 41100 | 4.51 | 15 | 12
4A7A5060N1 | 209068028 | TEM4A0C49M41†TDR | 1630 | 57000 | 43400 | 4.68 | 15.2 | 12
4A7A5060N1 | 208877981 | TEM4A0C61M51†TDR | 1630 | 56000 | 42600 | 4.59 | 15.2 | 12
4A7A5060N1 | 209068029 | TEM4B0C60S51†TDR | 1505 | 56000 | 41300 | 4.59 | 15.2 | 12
4A7A5060N1 | 210529209 | TEM6A0D60H51†TDR | 1535 | 53500 | 39900 | 4.29 | 14.3 | 12.3
4A7A5060N1 | 210529211 | TEM8A0D60V51†TDR | 1535 | 54000 | 40300 | 4.33 | 14.3 | 12.3
4A7A5060N1 | 208784939 | TAM9A0C48V41 | 1585 | 55000 | 41700 | 4.41 | 15 | 12.3
4A7A5060N1 | 210700192 | TAMXB0C48V41 | 1585 | 55000 | 41700 | 4.41 | 15 | 12.3
4A7A5060N1 | 210529208 | TEM6A0D48H41†TDR | 1535 | 54500 | 41300 | 4.37 | 15 | 12.3
4A7A5060N1 | 210529210 | TEM8A0D48V41†TDR | 1535 | 54500 | 41300 | 4.37 | 15 | 12.3
4A7A5060N1 | 208784941 | TEM6A0C48H41†TDR | 1570 | 56000 | 41800 | 4.49 | 15.4 | 12.3
4A7A5060N1 | 208784942 | TEM6B0C60H51†TDR | 1570 | 56000 | 41100 | 4.49 | 15.4 | 12.3
4A7A5060N1 | 208784940 | TAM9A0C60V51 | 1580 | 55500 | 42200 | 4.34 | 15.2 | 12.6
4A7A5060N1 | 210700187 | TAMXB0C60V51 | 1580 | 55500 | 42200 | 4.34 | 15.2 | 12.6
4A7A5060N1 | 208784943 | TEM8A0C48V41†TDR | 1585 | 56000 | 41800 | 4.38 | 15.4 | 12.6
4A7A5060N1 | 208784944 | TEM8B0C60V51†TDR | 1585 | 56000 | 41100 | 4.38 | 15.4 | 12.6
4A7A6018J1 | 10093654 | TAM9A0A24V21 | 600 | 18400 | 13600 | 1.53 | 15.2 | 12
4A7A6018J1 | 10093655 | TAM9A0B30V31 | 670 | 19200 | 13900 | 1.62 | 15.2 | 12
4A7A6018J1 | 210873342 | TAM9A0C36V31 | 690 | 19300 | 13900 | 1.63 | 15.2 | 12
4A7A6018J1 | 8676064 | TEM4A0B18S21†TDR | 668 | 19000 | 13800 | 1.6 | 15.2 | 12
4A7A6018J1 | 206661436 | TEM4A0B19M21†TDR | 530 | 18200 | 13800 | 1.49 | 15.2 | 12
4A7A6018J1 | 8639871 | TEM4A0B24S21†TDR | 668 | 18900 | 13700 | 1.59 | 15.2 | 12
4A7A6018J1 | 206935444 | TEM4A0B31M31†TDR | 665 | 19100 | 13700 | 1.61 | 15.2 | 12
4A7A6018J1 | 210875421 | TEM4B0B24M21†TDR | 720 | 19300 | 13700 | 1.64 | 15.2 | 12
4A7A6018J1 | 8625049 | TEM6A0B24H21†TDR | 600 | 18700 | 13500 | 1.56 | 15.2 | 12
4A7A6018J1 | 210869036 | TEM6A0B30H21†TDR | 645 | 19000 | 13700 | 1.6 | 15.2 | 12
4A7A6018J1 | 10149986 | TEM8A0B24V21†TDR | 685 | 19200 | 13700 | 1.62 | 15.2 | 12
4A7A6018J1 | 210869038 | TEM8A0B30V31†TDR | 710 | 19300 | 13700 | 1.64 | 15.2 | 12
4A7A6024J1 | 10093656 | TAM9A0A24V21 | 720 | 23200 | 17500 | 1.91 | 15.2 | 12
4A7A6024J1 | 10093657 | TAM9A0B30V31 | 880 | 24600 | 18200 | 2.07 | 15.2 | 12
4A7A6024J1 | 10093658 | TAM9A0C36V31 | 845 | 24800 | 18300 | 2.08 | 15.2 | 12
4A7A6024J1 | 10093957 | TAM9A0C42V41 | 725 | 24400 | 18600 | 2.01 | 15.2 | 12
4A7A6024J1 | 8676065 | TEM4A0B18S21†TDR | 668 | 23200 | 17400 | 1.9 | 15.2 | 12
4A7A6024J1 | 206661438 | TEM4A0B19M21†TDR | 720 | 23600 | 18000 | 1.94 | 15.2 | 12
4A7A6024J1 | 206935449 | TEM4A0B31M31†TDR | 765 | 24000 | 17700 | 1.99 | 15.2 | 12
4A7A6024J1 | 210854918 | TEM4B0B24M21†TDR | 720 | 23800 | 17600 | 1.96 | 15.2 | 12
4A7A6024J1 | 8625571 | TEM6A0B24H21†TDR | 685 | 23400 | 17300 | 1.92 | 15.2 | 12
4A7A6024J1 | 8625572 | TEM6A0B30H21†TDR | 730 | 23800 | 17500 | 1.96 | 15.2 | 12
4A7A6024J1 | 8625573 | TEM6A0C36H31†TDR | 875 | 25000 | 18300 | 2.1 | 15.2 | 12
4A7A6024J1 | 10149605 | TEM8A0B24V21†TDR | 740 | 23800 | 17600 | 1.96 | 15.2 | 12
4A7A6024J1 | 10149606 | TEM8A0B30V31†TDR | 760 | 24000 | 17500 | 1.99 | 15.2 | 12
4A7A6024J1 | 10149607 | TEM8A0C36V31†TDR | 905 | 25200 | 18300 | 2.13 | 15.2 | 12
4A7A6024N1 | 209068030 | TEM6A0B24H21†TDR | 780 | 24400 | 17600 | 2.03 | 16 | 12
4A7A6024N1 | 210700023 | TAMXB0A24V21 | 745 | 23400 | 17500 | 1.93 | 16.2 | 12
4A7A6024N1 | 209068031 | TEM6A0B30H21†TDR | 840 | 24800 | 17900 | 2.03 | 16 | 12.3
4A7A6024N1 | 209459006 | TAM9A0A24V21 | 745 | 23800 | 17800 | 1.92 | 16.2 | 12.3
4A7A6024N1 | 209068032 | TEM8A0B24V21†TDR | 870 | 24800 | 17800 | 2.04 | 16.2 | 12.3
4A7A6024N1 | 209068033 | TEM8A0B30V31†TDR | 910 | 25000 | 17700 | 2.06 | 16.2 | 12.3
4A7A6024N1 | 209459007 | TAM9A0B30V31 | 910 | 25200 | 18300 | 2.03 | 16.2 | 12.6
4A7A6024N1 | 209459008 | TAM9A0C36V31 | 885 | 25400 | 18500 | 2.04 | 16.2 | 12.6
4A7A6024N1 | 210700024 | TAMXB0B30V31 | 910 | 24800 | 18000 | 2 | 16.2 | 12.6
4A7A6024N1 | 210700025 | TAMXB0C36V31 | 885 | 25000 | 18200 | 2.01 | 16.2 | 12.6
4A7A6024N1 | 209068034 | TEM8A0C36V31†TDR | 905 | 25600 | 18400 | 2.06 | 16.2 | 12.6
4A7A6030J1 | 205961400 | TEM6A0B24H21†TDR | 780 | 28000 | 19900 | 2.3 | 15 | 12
4A7A6030J1 | 10093659 | TAM9A0A24V21 | 805 | 27600 | 20200 | 2.27 | 15.2 | 12
4A7A6030J1 | 10093660 | TAM9A0B30V31 | 910 | 29000 | 22300 | 2.39 | 15.2 | 12
4A7A6030J1 | 10093661 | TAM9A0C36V31 | 995 | 29800 | 22400 | 2.48 | 15.2 | 12
4A7A6030J1 | 10093662 | TAM9A0C42V41 | 940 | 29800 | 22800 | 2.46 | 15.2 | 12
4A7A6030J1 | 210873868 | TAM9A0C60V51 | 1010 | 30400 | 23000 | 2.54 | 15.2 | 12
4A7A6030J1 | 201755673 | TEM4A0B24S21†TDR | 778 | 28000 | 20300 | 2.3 | 15.2 | 12
4A7A6030J1 | 8676067 | TEM4A0B30S31†TDR | 950 | 28800 | 21700 | 2.39 | 15.2 | 12
4A7A6030J1 | 206935454 | TEM4A0B31M31†TDR | 825 | 28400 | 20400 | 2.33 | 15.2 | 12
4A7A6030J1 | 201763698 | TEM4A0B36S31†TDR | 950 | 28800 | 21700 | 2.39 | 15.2 | 12
4A7A6030J1 | 201763700 | TEM4A0C37S31†TDR | 1046 | 30000 | 22200 | 2.51 | 15.2 | 12
4A7A6030J1 | 210854920 | TEM4B0C37M31†TDR | 880 | 29400 | 22400 | 2.41 | 15.2 | 12
4A7A6030J1 | 8626294 | TEM6A0B30H21†TDR | 840 | 28400 | 20800 | 2.33 | 15.2 | 12
4A7A6030J1 | 8626295 | TEM6A0C36H31†TDR | 995 | 30000 | 22300 | 2.5 | 15.2 | 12
4A7A6030J1 | 210869040 | TEM6A0C42H41†TDR | 995 | 30000 | 22300 | 2.5 | 15.2 | 12
4A7A6030J1 | 210869042 | TEM6B0C60H51†TDR | 955 | 30400 | 23100 | 2.52 | 15.2 | 12
4A7A6030J1 | 210869044 | TEM8A0B24V21†TDR | 870 | 28600 | 21400 | 2.35 | 15.2 | 12
4A7A6030J1 | 10149608 | TEM8A0B30V31†TDR | 830 | 28400 | 20600 | 2.33 | 15.2 | 12
4A7A6030J1 | 10149609 | TEM8A0C36V31†TDR | 905 | 29600 | 22600 | 2.44 | 15.2 | 12
4A7A6030J1 | 210869046 | TEM8A0C42V41†TDR | 910 | 29600 | 22500 | 2.44 | 15.2 | 12
4A7A6030J1 | 210869048 | TEM8B0C60V51†TDR | 1020 | 30800 | 23200 | 2.57 | 15.2 | 12
4A7A6036J1 | 10093663 | TAM9A0B30V31 | 1060 | 34600 | 26300 | 2.84 | 15.2 | 12
4A7A6036J1 | 10093664 | TAM9A0C36V31 | 1120 | 35400 | 26500 | 2.92 | 15.2 | 12
4A7A6036J1 | 10093665 | TAM9A0C42V41 | 1030 | 35600 | 27000 | 2.92 | 15.2 | 12
4A7A6036J1 | 210874223 | TAM9A0C48V41 | 1085 | 35600 | 27100 | 2.93 | 15.2 | 12
4A7A6036J1 | 210874225 | TAM9A0C60V51 | 1175 | 36400 | 27600 | 3.03 | 15.2 | 12
4A7A6036J1 | 201763704 | TEM4A0C37S31†TDR | 1046 | 34800 | 26400 | 2.86 | 15.2 | 12
4A7A6036J1 | 8676068 | TEM4A0C42S41†TDR | 1330 | 36800 | 26800 | 3.1 | 15.2 | 12
4A7A6036J1 | 206935462 | TEM4A0C43M41†TDR | 1045 | 35400 | 26000 | 2.9 | 15.2 | 12
4A7A6036J1 | 210854922 | TEM4B0C37M31†TDR | 1045 | 35400 | 26000 | 2.9 | 15.2 | 12
4A7A6036J1 | 8704405 | TEM6A0B30H21†TDR | 920 | 33400 | 23400 | 2.74 | 15.2 | 12
4A7A6036J1 | 8627032 | TEM6A0C36H31†TDR | 1130 | 35800 | 26700 | 2.96 | 15.2 | 12
4A7A6036J1 | 8627033 | TEM6A0C42H41†TDR | 1130 | 35800 | 26700 | 2.96 | 15.2 | 12
4A7A6036J1 | 210869050 | TEM6A0C48H41†TDR | 1110 | 36800 | 27700 | 3.04 | 15.2 | 12
4A7A6036J1 | 8627034 | TEM6A0D48H41†TDR | 1120 | 35400 | 27300 | 2.92 | 15.2 | 12
4A7A6036J1 | 210869052 | TEM6A0D60H51†TDR | 1120 | 35000 | 26600 | 2.89 | 15.2 | 12
4A7A6036J1 | 210869054 | TEM6B0C60H51†TDR | 1110 | 36800 | 27700 | 3.04 | 15.2 | 12
4A7A6036J1 | 10149610 | TEM8A0B30V31†TDR | 935 | 33600 | 23600 | 2.75 | 15.2 | 12
4A7A6036J1 | 10149611 | TEM8A0C36V31†TDR | 1045 | 35400 | 26500 | 2.9 | 15.2 | 12
4A7A6036J1 | 10149612 | TEM8A0C42V41†TDR | 1045 | 35400 | 26500 | 2.9 | 15.2 | 12
4A7A6036J1 | 10149613 | TEM8A0C48V41†TDR | 1060 | 36600 | 27900 | 3 | 15.2 | 12
4A7A6036J1 | 210869056 | TEM8A0D48V41†TDR | 1120 | 35400 | 27300 | 2.92 | 15.2 | 12
4A7A6036J1 | 210869058 | TEM8A0D60V51†TDR | 1120 | 35000 | 26600 | 2.89 | 15.2 | 12
4A7A6036J1 | 210869060 | TEM8B0C60V51†TDR | 1205 | 37200 | 27900 | 3.1 | 15.2 | 12
4A7A6036N1 | 209068035 | TEM6A0B30H21†TDR | 950 | 34000 | 23700 | 2.73 | 15.8 | 12.3
4A7A6036N1 | 209068036 | TEM6A0C36H31†TDR | 1130 | 36200 | 26600 | 2.92 | 16 | 12.3
4A7A6036N1 | 209068037 | TEM6A0C42H41†TDR | 1130 | 36200 | 26600 | 2.92 | 16 | 12.3
4A7A6036N1 | 209068038 | TEM6A0C48H41†TDR | 1200 | 37600 | 27800 | 3.06 | 16 | 12.3
4A7A6036N1 | 209068039 | TEM8A0B30V31†TDR | 1005 | 34400 | 25000 | 2.75 | 16 | 12.3
4A7A6036N1 | 209459009 | TAM9A0B30V31 | 1135 | 35200 | 26500 | 2.77 | 16.2 | 12.6
4A7A6036N1 | 209459010 | TAM9A0C36V31 | 1155 | 36000 | 26900 | 2.84 | 16.2 | 12.6
4A7A6036N1 | 209459011 | TAM9A0C42V41 | 1155 | 36600 | 27700 | 2.89 | 16.2 | 12.6
4A7A6036N1 | 209459012 | TAM9A0C48V41 | 1205 | 36600 | 27400 | 2.91 | 16.2 | 12.6
4A7A6036N1 | 210700026 | TAMXB0B30V31 | 1135 | 34600 | 26100 | 2.73 | 16.2 | 12.6
4A7A6036N1 | 210700027 | TAMXB0C36V31 | 1155 | 35400 | 26400 | 2.8 | 16.2 | 12.6
4A7A6036N1 | 210700028 | TAMXB0C42V41 | 1155 | 35800 | 27100 | 2.83 | 16.2 | 12.6
4A7A6036N1 | 210700029 | TAMXB0C48V41 | 1240 | 36200 | 27000 | 2.88 | 16.2 | 12.6
4A7A6036N1 | 209068040 | TEM8A0C36V31†TDR | 1095 | 36000 | 26900 | 2.82 | 16.2 | 12.6
4A7A6036N1 | 209068041 | TEM8A0C42V41†TDR | 1045 | 35800 | 26300 | 2.8 | 16.2 | 12.6
4A7A6036N1 | 209068042 | TEM8A0C48V41†TDR | 1205 | 37600 | 27800 | 2.99 | 16.2 | 12.6
4A7A6042J1 | 201763697 | TEM4A0C37S31†TDR | 1249 | 39500 | 29900 | 3.25 | 14.6 | 12
4A7A6042J1 | 210875238 | TAM9A0C36V31 | 1120 | 39500 | 29000 | 3.24 | 15.2 | 12
4A7A6042J1 | 10093625 | TAM9A0C42V41 | 1140 | 40000 | 29800 | 3.28 | 15.2 | 12
4A7A6042J1 | 10093626 | TAM9A0C48V41 | 1085 | 39500 | 29000 | 3.24 | 15.2 | 12
4A7A6042J1 | 210875239 | TAM9A0C60V51 | 1175 | 40500 | 30700 | 3.32 | 15.2 | 12
4A7A6042J1 | 8703698 | TEM4A0C42S41†TDR | 1330 | 41000 | 30800 | 3.39 | 15.2 | 12
4A7A6042J1 | 206935428 | TEM4A0C43M41†TDR | 1090 | 39500 | 28000 | 3.24 | 15.2 | 12
4A7A6042J1 | 8703700 | TEM4A0C48S41†TDR | 1410 | 41000 | 30600 | 3.42 | 15.2 | 12
4A7A6042J1 | 206935429 | TEM4A0C49M41†TDR | 1220 | 41500 | 31600 | 3.4 | 15.2 | 12
4A7A6042J1 | 206935431 | TEM4A0C61M51†TDR | 1220 | 40500 | 30800 | 3.32 | 15.2 | 12
4A7A6042J1 | 210854912 | TEM4B0C37M31†TDR | 1090 | 39500 | 28000 | 3.24 | 15.2 | 12
4A7A6042J1 | 210854913 | TEM4B0C60S51†TDR | 1075 | 40500 | 29200 | 3.33 | 15.2 | 12
4A7A6042J1 | 206315449 | TEM6A0C36H31†TDR | 1130 | 39500 | 28600 | 3.24 | 15.2 | 12
4A7A6042J1 | 8627888 | TEM6A0C42H41†TDR | 1130 | 39500 | 28600 | 3.24 | 15.2 | 12
4A7A6042J1 | 210869029 | TEM6A0C48H41†TDR | 1110 | 41000 | 30000 | 3.37 | 15.2 | 12
4A7A6042J1 | 8627889 | TEM6A0D48H41†TDR | 1120 | 39500 | 29500 | 3.24 | 15.2 | 12
4A7A6042J1 | 210869030 | TEM6A0D60H51†TDR | 1120 | 39000 | 29100 | 3.2 | 15.2 | 12
4A7A6042J1 | 207820838 | TEM6B0C60H51†TDR | 1200 | 41000 | 31200 | 3.36 | 15.2 | 12
4A7A6042J1 | 210869031 | TEM8A0C36V31†TDR | 1060 | 39000 | 27800 | 3.2 | 15.2 | 12
4A7A6042J1 | 10149559 | TEM8A0C42V41†TDR | 1060 | 39000 | 27800 | 3.2 | 15.2 | 12
4A7A6042J1 | 10149560 | TEM8A0C48V41†TDR | 1205 | 41500 | 31500 | 3.4 | 15.2 | 12
4A7A6042J1 | 10149562 | TEM8A0D48V41†TDR | 1155 | 39500 | 30000 | 3.24 | 15.2 | 12
4A7A6042J1 | 210869032 | TEM8A0D60V51†TDR | 1120 | 39000 | 29100 | 3.2 | 15.2 | 12
4A7A6042J1 | 207820839 | TEM8B0C60V51†TDR | 1205 | 41500 | 31500 | 3.4 | 15.2 | 12
4A7A6048J1 | 8629049 | TEM4A0C60S51†TDR | 1380 | 44500 | 31900 | 3.7 | 14.3 | 12
4A7A6048J1 | 206935434 | TEM4A0C43M41†TDR | 1235 | 44000 | 31400 | 3.61 | 15 | 12
4A7A6048J1 | 210854914 | TEM4B0C37M31†TDR | 1235 | 44000 | 31400 | 3.61 | 15 | 12
4A7A6048J1 | 8629051 | TEM6A0D60H51†TDR | 1295 | 44000 | 32100 | 3.63 | 15 | 12
4A7A6048J1 | 10149563 | TEM8A0C42V41†TDR | 1210 | 44000 | 31300 | 3.61 | 15 | 12
4A7A6048J1 | 10149567 | TEM8A0D60V51†TDR | 1270 | 44000 | 32000 | 3.62 | 15 | 12
4A7A6048J1 | 10093627 | TAM9A0C42V41 | 1225 | 44500 | 33000 | 3.64 | 15.2 | 12
4A7A6048J1 | 10093628 | TAM9A0C48V41 | 1205 | 44500 | 32200 | 3.65 | 15.2 | 12
4A7A6048J1 | 10093629 | TAM9A0C60V51 | 1295 | 45500 | 34000 | 3.73 | 15.2 | 12
4A7A6048J1 | 210875418 | TEM4A0C42S41†TDR | 1330 | 45000 | 33100 | 3.69 | 15.2 | 12
4A7A6048J1 | 9958652 | TEM4A0C48S41†TDR | 1410 | 45500 | 34600 | 3.73 | 15.2 | 12
4A7A6048J1 | 206935436 | TEM4A0C49M41†TDR | 1220 | 46000 | 33400 | 3.77 | 15.2 | 12
4A7A6048J1 | 206935438 | TEM4A0C61M51†TDR | 1220 | 45000 | 32600 | 3.69 | 15.2 | 12
4A7A6048J1 | 210854915 | TEM4B0C60S51†TDR | 1265 | 46000 | 33800 | 3.78 | 15.2 | 12
4A7A6048J1 | 210869033 | TEM6A0C42H41†TDR | 1240 | 44500 | 31700 | 3.65 | 15.2 | 12
4A7A6048J1 | 210869034 | TEM6A0C48H41†TDR | 1280 | 46000 | 33800 | 3.78 | 15.2 | 12
4A7A6048J1 | 8629050 | TEM6A0D48H41†TDR | 1270 | 44500 | 32900 | 3.66 | 15.2 | 12
4A7A6048J1 | 207820840 | TEM6B0C60H51†TDR | 1260 | 46000 | 33900 | 3.77 | 15.2 | 12
4A7A6048J1 | 10149564 | TEM8A0C48V41†TDR | 1240 | 46000 | 33300 | 3.77 | 15.2 | 12
4A7A6048J1 | 10149566 | TEM8A0D48V41†TDR | 1245 | 44500 | 32700 | 3.65 | 15.2 | 12
4A7A6048J1 | 207820841 | TEM8B0C60V51†TDR | 1240 | 46000 | 33300 | 3.77 | 15.2 | 12
4A7A6048N1 | 210700030 | TAMXB0C42V41 | 1305 | 46000 | 34300 | 3.78 | 16.2 | 12
4A7A6048N1 | 209068043 | TEM6A0C42H41†TDR | 1240 | 46000 | 33400 | 3.68 | 16 | 12.3
4A7A6048N1 | 209068044 | TEM6A0C48H41†TDR | 1365 | 48500 | 36900 | 3.88 | 16 | 12.3
4A7A6048N1 | 208877982 | TEM6A0D48H41†TDR | 1470 | 47000 | 36600 | 3.78 | 16 | 12.3
4A7A6048N1 | 209068045 | TEM6B0C60H51†TDR | 1365 | 48500 | 36900 | 3.88 | 16 | 12.3
4A7A6048N1 | 209459017 | TAM9A0C42V41 | 1305 | 47000 | 35000 | 3.77 | 16.2 | 12.3
4A7A6048N1 | 209068046 | TEM8A0C42V41†TDR | 1230 | 46000 | 33200 | 3.68 | 16.2 | 12.3
4A7A6048N1 | 209459018 | TAM9A0C48V41 | 1335 | 47000 | 35600 | 3.67 | 16.2 | 12.6
4A7A6048N1 | 209459019 | TAM9A0C60V51 | 1405 | 47500 | 36900 | 3.71 | 16.2 | 12.6
4A7A6048N1 | 210700031 | TAMXB0C48V41 | 1335 | 46000 | 34900 | 3.6 | 16.2 | 12.6
4A7A6048N1 | 210700032 | TAMXB0C60V51 | 1295 | 46000 | 34400 | 3.59 | 16.2 | 12.6
4A7A6048N1 | 209068047 | TEM8A0C48V41†TDR | 1430 | 49000 | 37600 | 3.83 | 16.2 | 12.6
4A7A6048N1 | 209068048 | TEM8B0C60V51†TDR | 1430 | 48500 | 37200 | 3.79 | 16.2 | 12.6
4A7A6049J1 | 8629411 | TEM4A0C60S51†TDR | 1380 | 45500 | 34600 | 3.73 | 15 | 12
4A7A6049J1 | 10093666 | TAM9A0C42V41 | 1225 | 45500 | 32900 | 3.73 | 15.2 | 12
4A7A6049J1 | 10093667 | TAM9A0C48V41 | 1205 | 45500 | 32400 | 3.73 | 15.2 | 12
4A7A6049J1 | 10093668 | TAM9A0C60V51 | 1295 | 46500 | 34200 | 3.81 | 15.2 | 12
4A7A6049J1 | 9946531 | TEM4A0C42S41†TDR | 1330 | 46000 | 33900 | 3.77 | 15.2 | 12
4A7A6049J1 | 206935465 | TEM4A0C43M41†TDR | 1235 | 45000 | 31400 | 3.7 | 15.2 | 12
4A7A6049J1 | 8676069 | TEM4A0C48S41†TDR | 1410 | 46500 | 34800 | 3.81 | 15.2 | 12
4A7A6049J1 | 206935468 | TEM4A0C49M41†TDR | 1220 | 47000 | 33500 | 3.85 | 15.2 | 12
4A7A6049J1 | 206935472 | TEM4A0C61M51†TDR | 1220 | 46000 | 32800 | 3.77 | 15.2 | 12
4A7A6049J1 | 210854924 | TEM4B0C37M31†TDR | 1235 | 45000 | 31400 | 3.7 | 15.2 | 12
4A7A6049J1 | 210854926 | TEM4B0C60S51†TDR | 1265 | 47000 | 34000 | 3.86 | 15.2 | 12
4A7A6049J1 | 8676055 | TEM6A0C42H41†TDR | 1240 | 45500 | 32400 | 3.73 | 15.2 | 12
4A7A6049J1 | 210869062 | TEM6A0C48H41†TDR | 1280 | 47500 | 34400 | 3.9 | 15.2 | 12
4A7A6049J1 | 8629412 | TEM6A0D48H41†TDR | 1295 | 45500 | 33500 | 3.73 | 15.2 | 12
4A7A6049J1 | 8629413 | TEM6A0D60H51†TDR | 1270 | 45000 | 33000 | 3.7 | 15.2 | 12
4A7A6049J1 | 207820854 | TEM6B0C60H51†TDR | 1260 | 47000 | 34000 | 3.85 | 15.2 | 12
4A7A6049J1 | 10149987 | TEM8A0C42V41†TDR | 1210 | 45000 | 31500 | 3.69 | 15.2 | 12
4A7A6049J1 | 10149614 | TEM8A0C48V41†TDR | 1240 | 47000 | 34100 | 3.85 | 15.2 | 12
4A7A6049J1 | 10149616 | TEM8A0D48V41†TDR | 1245 | 45500 | 32900 | 3.73 | 15.2 | 12
4A7A6049J1 | 10149617 | TEM8A0D60V51†TDR | 1245 | 45000 | 33100 | 3.69 | 15.2 | 12
4A7A6049J1 | 207820856 | TEM8B0C60V51†TDR | 1240 | 47000 | 34100 | 3.85 | 15.2 | 12
4A7A6060J1 | 8630334 | TEM4A0C60S51†TDR | 1565 | 54000 | 39100 | 4.75 | 13.8 | 11.2
4A7A6060J1 | 10093669 | TAM9A0C60V51 | 1580 | 55500 | 40800 | 4.55 | 14.3 | 12
4A7A6060J1 | 210875423 | TEM4A0C48S41†TDR | 1565 | 55000 | 39800 | 4.52 | 14.3 | 12
4A7A6060J1 | 210875427 | TEM4A0C61M51†TDR | 1630 | 56000 | 41200 | 4.6 | 14.3 | 12
4A7A6060J1 | 210854928 | TEM4B0C60S51†TDR | 1505 | 56500 | 40300 | 4.64 | 14.3 | 12
4A7A6060J1 | 210869066 | TEM6A0D48H41†TDR | 1535 | 54500 | 40000 | 4.48 | 14.3 | 12
4A7A6060J1 | 8630335 | TEM6A0D60H51†TDR | 1535 | 54000 | 39000 | 4.43 | 14.3 | 12
4A7A6060J1 | 210869070 | TEM8A0D48V41†TDR | 1535 | 55000 | 40400 | 4.52 | 14.3 | 12
4A7A6060J1 | 10149618 | TEM8A0D60V51†TDR | 1535 | 54000 | 39000 | 4.43 | 14.3 | 12
4A7A6060J1 | 210875425 | TEM4A0C49M41†TDR | 1630 | 57500 | 42300 | 4.72 | 15 | 12
4A7A6060J1 | 210869064 | TEM6A0C48H41†TDR | 1570 | 57000 | 41100 | 4.68 | 15 | 12
4A7A6060J1 | 207820858 | TEM6B0C60H51†TDR | 1575 | 57000 | 41300 | 4.68 | 15 | 12
4A7A6060J1 | 210869068 | TEM8A0C48V41†TDR | 1585 | 57000 | 41200 | 4.68 | 15 | 12
4A7A6060J1 | 207820860 | TEM8B0C60V51†TDR | 1585 | 57000 | 41900 | 4.68 | 15 | 12
4A7A6060K1 | 208235133 | TEM4A0C60S51†TDR | 1565 | 53500 | 39300 | 4.39 | 14.3 | 12
4A7A6060K1 | 208235137 | TEM6A0D60H51†TDR | 1535 | 53500 | 39200 | 4.39 | 14.3 | 12
4A7A6060K1 | 208235142 | TEM8A0D60V51†TDR | 1535 | 53500 | 39200 | 4.39 | 14.3 | 12
4A7A6060K1 | 210875419 | TEM4A0C48S41†TDR | 1565 | 54500 | 39400 | 4.47 | 15 | 12
4A7A6060K1 | 208235136 | TEM6A0D48H41†TDR | 1535 | 54000 | 39600 | 4.43 | 15 | 12
4A7A6060K1 | 208235141 | TEM8A0D48V41†TDR | 1535 | 54500 | 40000 | 4.48 | 15 | 12
4A7A6060K1 | 208235131 | TAM9A0C60V51 | 1580 | 55500 | 42200 | 4.55 | 15.2 | 12
4A7A6060K1 | 208235132 | TEM4A0C49M41†TDR | 1630 | 57000 | 42000 | 4.68 | 15.2 | 12
4A7A6060K1 | 208235134 | TEM4A0C61M51†TDR | 1630 | 55500 | 40900 | 4.55 | 15.2 | 12
4A7A6060K1 | 210854916 | TEM4B0C60S51†TDR | 1505 | 56000 | 40600 | 4.59 | 15.2 | 12
4A7A6060K1 | 209269910 | TEM6A0C48H41†TDR | 1570 | 56500 | 41500 | 4.64 | 15.2 | 12
4A7A6060K1 | 208235138 | TEM6B0C60H51†TDR | 1570 | 56500 | 41500 | 4.64 | 15.2 | 12
4A7A6060K1 | 208235139 | TEM8A0C48V41†TDR | 1585 | 56500 | 41500 | 4.64 | 15.2 | 12
4A7A6060K1 | 208235143 | TEM8B0C60V51†TDR | 1585 | 56500 | 41500 | 4.64 | 15.2 | 12
4A7A6060N1 | 208877984 | TEM6A0D60H51†TDR | 1620 | 54000 | 40300 | 4.63 | 15.4 | 11.5
4A7A6060N1 | 208877983 | TEM6A0D48H41†TDR | 1620 | 55000 | 41000 | 4.63 | 15.4 | 11.7
4A7A6060N1 | 208877985 | TEM8A0D48V41†TDR | 1535 | 54500 | 40000 | 4.59 | 15.4 | 11.7
4A7A6060N1 | 208877986 | TEM8A0D60V51†TDR | 1535 | 53500 | 38600 | 4.51 | 15.4 | 11.7
4A7A6060N1 | 210700033 | TAMXB0C48V41 | 1585 | 55000 | 41000 | 4.63 | 15.8 | 11.7
4A7A6060N1 | 210700034 | TAMXB0C60V51 | 1580 | 54500 | 40100 | 4.47 | 16 | 12
4A7A6060N1 | 209068049 | TEM6A0C48H41†TDR | 1570 | 57000 | 41200 | 4.68 | 16 | 12
4A7A6060N1 | 209068050 | TEM6B0C60H51†TDR | 1575 | 57000 | 41300 | 4.67 | 16 | 12
4A7A6060N1 | 209068051 | TEM8A0C48V41†TDR | 1605 | 57000 | 41800 | 4.68 | 16.2 | 12
4A7A6060N1 | 209068052 | TEM8B0C60V51†TDR | 1605 | 57000 | 41800 | 4.68 | 16.2 | 12
4A7A6060N1 | 208773812 | TAM9A0C48V41 | 1585 | 54500 | 41300 | 4.37 | 15.4 | 12.3
4A7A6060N1 | 208773813 | TAM9A0C60V51 | 1580 | 55000 | 41800 | 4.3 | 15.6 | 12.6
4A7A6061J1 | 210875420 | TEM4A0C48S41†TDR | 1565 | 56000 | 39900 | 4.6 | 14.3 | 12
4A7A6061J1 | 7944314 | TEM4A0C60S51†TDR | 1565 | 55000 | 39800 | 4.52 | 14.3 | 12
4A7A6061J1 | 7795594 | TEM6A0D60H51†TDR | 1535 | 55000 | 39700 | 4.52 | 14.3 | 12
4A7A6061J1 | 206935441 | TEM4A0C61M51†TDR | 1630 | 57000 | 41300 | 4.68 | 15 | 12
4A7A6061J1 | 7567581 | TEM6A0D48H41†TDR | 1535 | 56000 | 40400 | 4.6 | 15 | 12
4A7A6061J1 | 10149739 | TEM8A0D48V41†TDR | 1535 | 56000 | 40400 | 4.6 | 15 | 12
4A7A6061J1 | 10093869 | TAM9A0C60V51 | 1580 | 56500 | 40900 | 4.64 | 15.2 | 12
4A7A6061J1 | 206935440 | TEM4A0C49M41†TDR | 1630 | 58500 | 43100 | 4.8 | 15.2 | 12
4A7A6061J1 | 210854917 | TEM4B0C60S51†TDR | 1505 | 57500 | 41000 | 4.72 | 15.2 | 12
4A7A6061J1 | 210869035 | TEM6A0C48H41†TDR | 1570 | 58000 | 41900 | 4.76 | 15.2 | 12
4A7A6061J1 | 207820842 | TEM6B0C60H51†TDR | 1570 | 58000 | 41900 | 4.76 | 15.2 | 12
4A7A6061J1 | 207708954 | TEM8A0C48V41†TDR | 1585 | 58000 | 41900 | 4.76 | 15.2 | 12
4A7A6061J1 | 207820843 | TEM8B0C60V51†TDR | 1585 | 58000 | 41900 | 4.76 | 15.2 | 12
4A7A7024A1 | 210869091 | TEM8A0B30V31†TDR | 910 | 25000 | 17700 | 2.11 | 16 | 12
4A7A7024A1 | 210869093 | TEM8A0C36V31†TDR | 905 | 25600 | 18400 | 2.16 | 16 | 12
4A7A7024A1 | 210869095 | TEM8A0C42V41†TDR | 910 | 25600 | 18300 | 2.16 | 16 | 12
4A7A7024A1 | 210869097 | TEM8A0C48V41†TDR | 855 | 25600 | 18700 | 2.15 | 16 | 12
4A7A7024A1 | 210869099 | TEM8B0C60V51†TDR | 855 | 25600 | 18700 | 2.15 | 16 | 12
4A7A7036A1 | 10341254 | TEM6A0B30H21†TDR | 950 | 34000 | 23700 | 2.79 | 15.5 | 12
4A7A7036A1 | 7567583 | TEM6A0C36H31†TDR | 1130 | 36200 | 26600 | 2.99 | 16 | 12
4A7A7036A1 | 210869101 | TEM6A0C42H41†TDR | 1130 | 36200 | 26600 | 2.99 | 16 | 12
4A7A7036A1 | 210869103 | TEM6A0C48H41†TDR | 1200 | 37600 | 27800 | 3.13 | 16 | 12
4A7A7036A1 | 210869105 | TEM6A0D48H41†TDR | 1270 | 36400 | 27100 | 3.05 | 16 | 12
4A7A7036A1 | 210869107 | TEM8A0B30V31†TDR | 1005 | 34400 | 25000 | 2.82 | 16 | 12
4A7A7036A1 | 10149990 | TEM8A0C36V31†TDR | 1095 | 36000 | 26900 | 2.96 | 16 | 12
4A7A7036A1 | 206839825 | TEM8A0C42V41†TDR | 1090 | 36000 | 26600 | 2.96 | 16 | 12
4A7A7036A1 | 210869109 | TEM8A0C48V41†TDR | 1205 | 37600 | 27800 | 3.13 | 16 | 12
4A7A7036A1 | 210869111 | TEM8A0D48V41†TDR | 1245 | 36400 | 27100 | 3.05 | 16 | 12
4A7A7036A1 | 210869113 | TEM8A0D60V51†TDR | 1245 | 36000 | 27200 | 3.01 | 16 | 12
4A7A7036A1 | 210869115 | TEM8B0C60V51†TDR | 1205 | 37600 | 27800 | 3.13 | 16 | 12
4A7A7048B1 | 210869117 | TEM6A0C48H41†TDR | 1365 | 48000 | 35900 | 3.94 | 16 | 12
4A7A7048B1 | 202274154 | TEM6A0D48H41†TDR | 1295 | 46000 | 33900 | 3.77 | 16 | 12
4A7A7048B1 | 207820862 | TEM6B0C60H51†TDR | 1365 | 48000 | 35900 | 3.94 | 16 | 12
4A7A7048B1 | 202274157 | TEM8A0D48V41†TDR | 1435 | 46500 | 35600 | 3.82 | 16 | 12
4A7A7048B1 | 202274158 | TEM8A0D60V51†TDR | 1270 | 45500 | 33300 | 3.74 | 16 | 12
4A7A7048B1 | 207820864 | TEM8B0C60V51†TDR | 1430 | 48500 | 36700 | 3.98 | 16 | 12
4A7A7060A1 | 7567586 | TEM6A0D60H51†TDR | 1620 | 54000 | 40300 | 4.63 | 15.2 | 11.5
4A7A7060A1 | 10149996 | TEM8A0D60V51†TDR | 1535 | 53500 | 38600 | 4.51 | 15.2 | 11.7
4A7A7060A1 | 7567585 | TEM6A0D48H41†TDR | 1620 | 55000 | 41000 | 4.63 | 15.5 | 11.7
4A7A7060A1 | 10149995 | TEM8A0D48V41†TDR | 1535 | 54500 | 40000 | 4.59 | 15.5 | 11.7
4A7A7060A1 | 210869119 | TEM6A0C48H41†TDR | 1570 | 57000 | 41200 | 4.68 | 16 | 12
4A7A7060A1 | 207820866 | TEM6B0C60H51†TDR | 1575 | 57000 | 41300 | 4.67 | 16 | 12
4A7A7060A1 | 207708961 | TEM8A0C48V41†TDR | 1605 | 57000 | 41800 | 4.68 | 16 | 12
4A7A7060A1 | 207820868 | TEM8B0C60V51†TDR | 1605 | 57000 | 41800 | 4.68 | 16 | 12
4A7L5024N1 | 209868191 | TEM4A0B30S31†TDR | 775 | 25600 | 17700 | 2.13 | 14.8 | 12
4A7L5024N1 | 210171024 | TEM4A0B19M21†TDR | 800 | 25600 | 17700 | 2.13 | 15.2 | 12
4A7L5024N1 | 209868190 | TEM4A0B24S21†TDR | 778 | 25600 | 17700 | 2.13 | 15.2 | 12
4A7L5024N1 | 210171025 | TEM4A0B31M31†TDR | 880 | 25600 | 16900 | 2.16 | 15.2 | 12
4A7L5024N1 | 210171026 | TEM4B0B24M21†TDR | 800 | 25600 | 17200 | 2.13 | 15.2 | 12
4A7L5024N1 | 210171027 | TEM6A0B24H21†TDR | 780 | 25600 | 17100 | 2.08 | 15 | 12.3
4A7L5024N1 | 210171029 | TEM6A0B30H21†TDR | 870 | 25600 | 17000 | 2.1 | 15.4 | 12.3
4A7L5024N1 | 210171030 | TEM6A0C36H31†TDR | 990 | 25600 | 16800 | 2.13 | 16 | 12.3
4A7L5024N1 | 210171020 | TAM9A0A24V21 | 805 | 25600 | 17400 | 2.03 | 15.2 | 12.6
4A7L5024N1 | 210700132 | TAMXB0A24V21 | 805 | 25600 | 17400 | 2.03 | 15.2 | 12.6
4A7L5024N1 | 210171031 | TEM8A0B24V21†TDR | 870 | 25600 | 17000 | 2.05 | 15.6 | 12.6
4A7L5024N1 | 210171032 | TEM8A0B30V31†TDR | 910 | 25600 | 16800 | 2.06 | 15.6 | 12.6
4A7L5024N1 | 210171021 | TAM9A0B30V31 | 910 | 25600 | 17300 | 2.06 | 16 | 12.6
4A7L5024N1 | 210171022 | TAM9A0C36V31 | 995 | 25600 | 17000 | 2.08 | 16 | 12.6
4A7L5024N1 | 210700133 | TAMXB0B30V31 | 910 | 25600 | 17300 | 2.06 | 16 | 12.6
4A7L5024N1 | 210700134 | TAMXB0C36V31 | 995 | 25600 | 17000 | 2.08 | 16 | 12.6
4A7L5024N1 | 210171034 | TEM8A0C36V31†TDR | 905 | 25600 | 17100 | 2.06 | 16 | 12.6
4A7L5030N1 | 209868192 | TEM4A0B24S21†TDR | 641 | 27200 | 18400 | 2.23 | 14.6 | 12
4A7L5030N1 | 209868194 | TEM4A0B36S31†TDR | 775 | 28000 | 20400 | 2.3 | 14.6 | 12
4A7L5030N1 | 209868193 | TEM4A0B30S31†TDR | 950 | 29200 | 22000 | 2.42 | 15.2 | 12
4A7L5030N1 | 210171718 | TEM4A0B31M31†TDR | 880 | 29200 | 21500 | 2.39 | 15.2 | 12
4A7L5030N1 | 209868195 | TEM4A0C37S31†TDR | 860 | 29400 | 21900 | 2.42 | 15.2 | 12
4A7L5030N1 | 210171719 | TEM4B0C37M31†TDR | 880 | 30200 | 22600 | 2.48 | 15.2 | 12
4A7L5030N1 | 210171720 | TEM6A0B24H21†TDR | 780 | 28400 | 19900 | 2.27 | 15 | 12.3
4A7L5030N1 | 210171722 | TEM6A0B30H21†TDR | 870 | 29200 | 21500 | 2.34 | 15.4 | 12.3
4A7L5030N1 | 210171723 | TEM6A0C36H31†TDR | 990 | 30600 | 22500 | 2.48 | 16 | 12.3
4A7L5030N1 | 210171724 | TEM6A0C42H41†TDR | 995 | 30600 | 22400 | 2.49 | 16 | 12.3
4A7L5030N1 | 210171713 | TAM9A0A24V21 | 805 | 28000 | 20200 | 2.19 | 15.2 | 12.6
4A7L5030N1 | 210700135 | TAMXB0A24V21 | 805 | 28000 | 20200 | 2.19 | 15.2 | 12.6
4A7L5030N1 | 210171725 | TEM8A0B24V21†TDR | 870 | 29200 | 21500 | 2.28 | 15.6 | 12.6
4A7L5030N1 | 210171727 | TEM8A0B30V31†TDR | 910 | 29400 | 21600 | 2.31 | 15.6 | 12.6
4A7L5030N1 | 210171714 | TAM9A0B30V31 | 1015 | 30000 | 22300 | 2.39 | 16 | 12.6
4A7L5030N1 | 210171715 | TAM9A0C36V31 | 995 | 30400 | 22600 | 2.41 | 16 | 12.6
4A7L5030N1 | 210171717 | TAM9A0C42V41 | 940 | 30600 | 23200 | 2.41 | 16 | 12.6
4A7L5030N1 | 210700136 | TAMXB0B30V31 | 1015 | 30000 | 22300 | 2.39 | 16 | 12.6
4A7L5030N1 | 210700137 | TAMXB0C36V31 | 995 | 30400 | 22600 | 2.41 | 16 | 12.6
4A7L5030N1 | 210700138 | TAMXB0C42V41 | 940 | 30600 | 23200 | 2.41 | 16 | 12.6
4A7L5030N1 | 210171728 | TEM8A0C36V31†TDR | 905 | 30200 | 22700 | 2.37 | 16 | 12.6
4A7L5030N1 | 210171729 | TEM8A0C42V41†TDR | 910 | 30200 | 22600 | 2.37 | 16 | 12.6
4A7L5036N1 | 209868196 | TEM4A0C37S31†TDR | 1046 | 35600 | 26600 | 2.92 | 15.2 | 12
4A7L5036N1 | 210172598 | TEM4A0C42S41†TDR | 1330 | 37400 | 27200 | 3.15 | 15.2 | 12
4A7L5036N1 | 210172599 | TEM4A0C43M41†TDR | 1045 | 36000 | 26500 | 2.95 | 15.2 | 12
4A7L5036N1 | 211039785 | TEM6A0C48H41†TDR | 1110 | 37400 | 28100 | 3.01 | 16 | 12.3
4A7L5036N1 | 210172593 | TAM9A0B30V31 | 1015 | 34800 | 25900 | 2.72 | 15.4 | 12.6
4A7L5036N1 | 210700139 | TAMXB0B30V31 | 1015 | 34800 | 25900 | 2.72 | 15.4 | 12.6
4A7L5036N1 | 210172594 | TAM9A0C36V31 | 1120 | 36000 | 26900 | 2.83 | 15.6 | 12.6
4A7L5036N1 | 210172595 | TAM9A0C42V41 | 1030 | 36200 | 27000 | 2.83 | 15.6 | 12.6
4A7L5036N1 | 210700140 | TAMXB0C36V31 | 1120 | 36000 | 26900 | 2.83 | 15.6 | 12.6
4A7L5036N1 | 210700141 | TAMXB0C42V41 | 1030 | 36200 | 27000 | 2.83 | 15.6 | 12.6
4A7L5036N1 | 210172597 | TAM9A0C48V41 | 1085 | 36400 | 27700 | 2.85 | 16 | 12.6
4A7L5036N1 | 210700142 | TAMXB0C48V41 | 1085 | 36400 | 27700 | 2.85 | 16 | 12.6
4A7L5036N1 | 211039789 | TEM8A0C48V41†TDR | 1060 | 37200 | 28300 | 2.9 | 16 | 12.6
4A7L5042N1 | 210536590 | TEM4A0C43M41†TDR | 1090 | 45000 | 29800 | 3.79 | 14 | 11.7
4A7L5042N1 | 210536594 | TEM4B0C37M31†TDR | 1090 | 45000 | 29800 | 3.79 | 14 | 11.7
4A7L5042N1 | 210536600 | TEM8A0C36V31†TDR | 1160 | 45000 | 30900 | 3.79 | 14 | 11.7
4A7L5042N1 | 210536601 | TEM8A0C42V41†TDR | 1155 | 45000 | 31000 | 3.79 | 14 | 11.7
4A7L5042N1 | 210536586 | TAM9A0C36V31 | 1245 | 45000 | 32500 | 3.79 | 14.3 | 11.7
4A7L5042N1 | 210700143 | TAMXB0C36V31 | 1245 | 45000 | 32500 | 3.79 | 14.3 | 11.7
4A7L5042N1 | 210536596 | TEM6A0C36H31†TDR | 1240 | 45000 | 31500 | 3.79 | 14.3 | 11.7
4A7L5042N1 | 210536597 | TEM6A0C42H41†TDR | 1240 | 45000 | 31500 | 3.79 | 14.3 | 11.7
4A7L5042N1 | 210536599 | TEM6A0D48H41†TDR | 1270 | 45000 | 32400 | 3.79 | 14.3 | 11.7
4A7L5042N1 | 210536603 | TEM8A0D48V41†TDR | 1245 | 45000 | 32500 | 3.79 | 14.3 | 11.7
4A7L5042N1 | 210536604 | TEM8A0D60V51†TDR | 1270 | 45000 | 32400 | 3.79 | 14.3 | 11.7
4A7L5042N1 | 210536589 | TEM4A0C42S41†TDR | 1330 | 45000 | 32500 | 3.69 | 14.3 | 12
4A7L5042N1 | 210536591 | TEM4A0C48S41†TDR | 1410 | 45000 | 33700 | 3.69 | 14.3 | 12
4A7L5042N1 | 210536592 | TEM4A0C49M41†TDR | 1220 | 45000 | 32100 | 3.69 | 14.3 | 12
4A7L5042N1 | 210536593 | TEM4A0C61M51†TDR | 1220 | 45000 | 31600 | 3.69 | 14.3 | 12
4A7L5042N1 | 210536595 | TEM4B0C60S51†TDR | 1265 | 45000 | 32500 | 3.69 | 14.3 | 12
4A7L5042N1 | 210536587 | TAM9A0C42V41 | 1190 | 45000 | 32600 | 3.69 | 14.6 | 12
4A7L5042N1 | 210536588 | TAM9A0C48V41 | 1265 | 45000 | 33000 | 3.69 | 14.6 | 12
4A7L5042N1 | 210700144 | TAMXB0C42V41 | 1190 | 45000 | 32600 | 3.69 | 14.6 | 12
4A7L5042N1 | 210700145 | TAMXB0C48V41 | 1265 | 45000 | 33000 | 3.69 | 14.6 | 12
4A7L5042N1 | 210536602 | TEM8A0C48V41†TDR | 1235 | 45000 | 31900 | 3.7 | 15 | 12
4A7L5042N1 | 210791541 | TAM9A0C60V51†TSTAT | 1480 | 45000 | 34300 | 3.71 | 15.2 | 12
4A7L5042N1 | 210720486 | TAMXB0C60V51†TSTAT | 1480 | 45000 | 34300 | 3.71 | 15.2 | 12
4A7L5042N1 | 210791542 | TEM6B0C60H51†TDR†TSTAT | 1450 | 45000 | 33700 | 3.7 | 15.2 | 12
4A7L5042N1 | 210791543 | TEM8B0C60V51†TDR†TSTAT | 1585 | 45000 | 33100 | 3.75 | 15.2 | 12
4A7L5042N1 | 210536598 | TEM6A0C48H41†TDR | 1260 | 45000 | 32000 | 3.6 | 14.8 | 12.3
4A7L5048N1 | 210536938 | TEM4A0C60S51†TDR | 1380 | 46000 | 34400 | 3.94 | 13.8 | 11.5
4A7L5048N1 | 210536935 | TEM4A0C43M41†TDR | 1235 | 46000 | 32100 | 3.88 | 14 | 11.7
4A7L5048N1 | 210536940 | TEM4B0C37M31†TDR | 1235 | 46000 | 32100 | 3.88 | 14 | 11.7
4A7L5048N1 | 210536945 | TEM6A0D60H51†TDR | 1295 | 46000 | 33900 | 3.87 | 14 | 11.7
4A7L5048N1 | 210536946 | TEM8A0C42V41†TDR | 1210 | 46000 | 32200 | 3.87 | 14 | 11.7
4A7L5048N1 | 210536942 | TEM6A0C42H41†TDR | 1240 | 46000 | 32200 | 3.87 | 14.3 | 11.7
4A7L5048N1 | 210536944 | TEM6A0D48H41†TDR | 1295 | 46500 | 34200 | 3.91 | 14.3 | 11.7
4A7L5048N1 | 210536948 | TEM8A0D48V41†TDR | 1245 | 46000 | 33300 | 3.87 | 14.3 | 11.7
4A7L5048N1 | 210536949 | TEM8A0D60V51†TDR | 1245 | 45500 | 32900 | 3.83 | 14.3 | 11.7
4A7L5048N1 | 210536934 | TEM4A0C42S41†TDR | 1330 | 47000 | 34000 | 3.86 | 14.3 | 12
4A7L5048N1 | 210536936 | TEM4A0C48S41†TDR | 1410 | 47500 | 35600 | 3.89 | 14.3 | 12
4A7L5048N1 | 210536937 | TEM4A0C49M41†TDR | 1220 | 48000 | 34300 | 3.93 | 14.3 | 12
4A7L5048N1 | 210536939 | TEM4A0C61M51†TDR | 1220 | 47000 | 33000 | 3.85 | 14.3 | 12
4A7L5048N1 | 210536941 | TEM4B0C60S51†TDR | 1265 | 48000 | 34700 | 3.94 | 14.3 | 12
4A7L5048N1 | 210536932 | TAM9A0C42V41 | 1225 | 46500 | 34300 | 3.81 | 14.6 | 12
4A7L5048N1 | 210536933 | TAM9A0C48V41 | 1265 | 47000 | 34500 | 3.86 | 14.6 | 12
4A7L5048N1 | 210700146 | TAMXB0C42V41 | 1225 | 46500 | 34300 | 3.81 | 14.6 | 12
4A7L5048N1 | 210700147 | TAMXB0C48V41 | 1265 | 47000 | 34500 | 3.86 | 14.6 | 12
4A7L5048N1 | 210791556 | TAM9A0C60V51†TSTAT | 1480 | 48000 | 36700 | 3.96 | 15.2 | 12
4A7L5048N1 | 210720487 | TAMXB0C60V51†TSTAT | 1480 | 48000 | 36700 | 3.96 | 15.2 | 12
4A7L5048N1 | 210791557 | TEM6B0C60H51†TDR†TSTAT | 1450 | 49000 | 36800 | 4.03 | 15.2 | 12
4A7L5048N1 | 210536943 | TEM6A0C48H41†TDR | 1280 | 48000 | 34700 | 3.84 | 14.8 | 12.3
4A7L5048N1 | 210536950 | TEM8B0C60V51†TDR | 1240 | 48000 | 34200 | 3.84 | 14.8 | 12.3
4A7L5048N1 | 210536947 | TEM8A0C48V41†TDR | 1240 | 48000 | 34200 | 3.84 | 15 | 12.3
4A7V0024A1 | 10149568 | TEM8A0B24V21†TDR | 805 | 24200 | 18100 | 1.91 | 18.5 | 12.7
4A7V0024A1 | 10093631 | TAM9A0B30V31 | 790 | 24400 | 18700 | 1.87 | 19 | 13
4A7V0036B1 | 10149572 | TEM8A0C36V31†TDR | 1120 | 35800 | 27200 | 2.73 | 21 | 13
4A7V0048A1 | 10093637 | TAM9A0C48V41 | 1455 | 47000 | 36800 | 3.72 | 20 | 12.5
4A7V0060A1 | 10149580 | TEM8A0C60V51†TDR | 1520 | 54000 | 39200 | 4.43 | 19.5 | 12
4A7V0061A1 | 207820849 | TEM8B0C60V51†TDR | 1625 | 56000 | 43100 | 4.42 | 19.5 | 12.5
4A7V0X24A1 | 208124129 | TEM8A0B24V21†TDR | 805 | 24200 | 17600 | 1.94 | 18.5 | 12.5
4A7V0X24A1 | 208124127 | TAM9A0A24V21 | 805 | 23800 | 18000 | 1.91 | 19 | 12.5
4A7V0X24A1 | 208124134 | TAMXA0A24V21 | 805 | 23800 | 18000 | 1.91 | 19 | 12.5
4A7V0X24A1 | 213268917 | TAMXB0A24V21 | 805 | 23800 | 18000 | 1.91 | 19 | 12.5
4A7V0X24A1 | 208124130 | TEM8A0B30V31†TDR | 830 | 24200 | 17500 | 1.94 | 19 | 12.5
4A7V0X24A1 | 208121239 | TAM9A0B30V31 | 790 | 24400 | 18700 | 1.87 | 19 | 13
4A7V0X24A1 | 208121822 | TAMXA0B30V31 | 790 | 24400 | 18700 | 1.87 | 19 | 13
4A7V0X24A1 | 210929483 | TAMXB0B30V31 | 790 | 24400 | 18700 | 1.87 | 19 | 13
4A7V0X36A1 | 208132911 | TEM8A0B30V31†TDR | 1110 | 34200 | 25300 | 2.71 | 20.5 | 12.5
4A7V0X36A1 | 208132798 | TAM9A0B30V31 | 1090 | 34600 | 27100 | 2.63 | 20.5 | 13
4A7V0X36A1 | 208133018 | TAMXA0B30V31 | 1090 | 34800 | 27200 | 2.64 | 21 | 13
4A7V0X36A1 | 210929484 | TAMXB0B30V31 | 1090 | 34800 | 27200 | 2.64 | 21 | 13
4A7V0X36A1 | 208132912 | TEM8A0C36V31†TDR | 1120 | 35600 | 26700 | 2.71 | 21 | 13
4A7V0X36A1 | 208132913 | TEM8A0C42V41†TDR | 1120 | 35600 | 26700 | 2.71 | 21 | 13
4A7V0X36A1 | 208132909 | TAM9A0C36V31 | 1075 | 35200 | 27400 | 2.57 | 20 | 13.5
4A7V0X36A1 | 208132765 | TAMXA0C36V31 | 1075 | 35200 | 27400 | 2.57 | 20 | 13.5
4A7V0X36A1 | 210929485 | TAMXB0C36V31 | 1075 | 35200 | 27400 | 2.57 | 20 | 13.5
4A7V0X36A1 | 208132910 | TAM9A0C42V41 | 1105 | 35800 | 28200 | 2.62 | 21 | 13.5
4A7V0X36A1 | 208132766 | TAMXA0C42V41 | 1105 | 35800 | 28200 | 2.62 | 21 | 13.5
4A7V0X36A1 | 210929486 | TAMXB0C42V41 | 1105 | 35800 | 28200 | 2.62 | 21 | 13.5
4A7V0X48A1 | 209179781 | TEM8A0D60V51†TDR | 1525 | 46000 | 35000 | 3.81 | 19 | 12
4A7V0X48A1 | 209179780 | TEM8A0D48V41†TDR | 1525 | 46500 | 35400 | 3.85 | 19.5 | 12
4A7V0X48A1 | 208121256 | TEM8A0C42V41†TDR | 1390 | 45500 | 33400 | 3.74 | 20 | 12
4A7V0X48A1 | 208122204 | TAM9A0C42V41 | 1370 | 47000 | 36200 | 3.7 | 20 | 12.5
4A7V0X48A1 | 208121242 | TAM9A0C48V41 | 1455 | 46500 | 36400 | 3.68 | 20 | 12.5
4A7V0X48A1 | 208121243 | TAM9A0C60V51 | 1445 | 47000 | 37000 | 3.71 | 20 | 12.5
4A7V0X48A1 | 208121826 | TAMXA0C42V41 | 1370 | 46500 | 35800 | 3.67 | 20 | 12.5
4A7V0X48A1 | 208121827 | TAMXA0C48V41 | 1455 | 47000 | 36800 | 3.72 | 20 | 12.5
4A7V0X48A1 | 210929487 | TAMXB0C42V41 | 1370 | 46500 | 35800 | 3.67 | 20 | 12.5
4A7V0X48A1 | 210929488 | TAMXB0C48V41 | 1455 | 47000 | 36800 | 3.72 | 20 | 12.5
4A7V0X48A1 | 208121258 | TEM8A0C60V51†TDR | 1465 | 47000 | 35000 | 3.72 | 20 | 12.5
4A7V0X48A1 | 208121828 | TAMXA0C60V51 | 1445 | 47000 | 37000 | 3.65 | 20 | 12.7
4A7V0X48A1 | 210929489 | TAMXB0C60V51 | 1445 | 47000 | 37000 | 3.65 | 20 | 12.7
4A7V0X48A1 | 208121257 | TEM8A0C48V41†TDR | 1465 | 48000 | 36300 | 3.74 | 20.5 | 12.7
4A7V0X48A1 | 208121797 | TEM8B0C60V51†TDR | 1465 | 48000 | 36300 | 3.74 | 20.5 | 12.7
4A7V0X60A1 | 209179782 | TEM8A0D48V41†TDR | 1580 | 53000 | 39600 | 4.46 | 18.5 | 11.7
4A7V0X60A1 | 209179783 | TEM8A0D60V51†TDR | 1580 | 52500 | 39200 | 4.42 | 18.5 | 11.7
4A7V0X60A1 | 208121244 | TAM9A0C60V51 | 1495 | 53000 | 39600 | 4.35 | 19 | 12
4A7V0X60A1 | 208121829 | TAMXA0C60V51 | 1495 | 53500 | 40000 | 4.39 | 19 | 12
4A7V0X60A1 | 210929490 | TAMXB0C60V51 | 1495 | 53500 | 40000 | 4.39 | 19 | 12
4A7V0X60A1 | 208121779 | TEM8A0C48V41†TDR | 1520 | 55000 | 40600 | 4.51 | 19.5 | 12
4A7V0X60A1 | 208121259 | TEM8A0C60V51†TDR | 1520 | 54000 | 39200 | 4.43 | 19.5 | 12
4A7V0X60A1 | 208121799 | TEM8B0C60V51†TDR | 1520 | 55000 | 40600 | 4.51 | 19.5 | 12
4A7V0X61A1 | 208127186 | TEM8A0D60V51†TDR | 1680 | 53000 | 40300 | 4.46 | 18.5 | 11.7
4A7V0X61A1 | 208127185 | TEM8A0D48V41†TDR | 1680 | 54000 | 41700 | 4.43 | 18.5 | 12
4A7V0X61A1 | 208127183 | TAM9A0C60V51 | 1650 | 54500 | 42100 | 4.47 | 19 | 12
4A7V0X61A1 | 211595860 | TAMXA0C60V51 | 1650 | 54500 | 42100 | 4.47 | 19 | 12
4A7V0X61A1 | 210929491 | TAMXB0C60V51 | 1650 | 54500 | 42100 | 4.47 | 19 | 12
4A7V0X61A1 | 208127184 | TEM8A0C60V51†TDR | 1625 | 54500 | 40600 | 4.48 | 19.5 | 12
4A7V0X61A1 | 208127220 | TEM8A0C48V41†TDR | 1625 | 56000 | 41700 | 4.42 | 19.5 | 12.5
4A7V0X61A1 | 208127222 | TEM8B0C60V51†TDR | 1625 | 56000 | 41700 | 4.42 | 19.5 | 12.5
4A7V7X24A1 | 213268920 | TAMXA0A24V21 | 805 | 23800 | 18000 | 1.98 | 17 | 12
4A7V7X24A1 | 212390925 | TAMXA0B30V31 | 774 | 24200 | 18700 | 2.01 | 17 | 12
4A7V7X24A1 | 213268922 | TAMXB0A24V21 | 805 | 23800 | 18000 | 1.98 | 17 | 12
4A7V7X24A1 | 212390933 | TAMXB0B30V31 | 790 | 24400 | 18700 | 2.03 | 17 | 12
4A7V7X36A1 | 212391145 | TAMXA0B30V31 | 1090 | 34800 | 27200 | 2.86 | 17 | 12
4A7V7X36A1 | 212390927 | TAMXA0C36V31 | 1064 | 35000 | 28200 | 2.87 | 17 | 12
4A7V7X36A1 | 212391147 | TAMXA0C42V41 | 1105 | 35800 | 28200 | 2.95 | 17 | 12
4A7V7X36A1 | 212391149 | TAMXB0B30V31 | 1090 | 34800 | 27200 | 2.86 | 17 | 12
4A7V7X36A1 | 212390935 | TAMXB0C36V31 | 1075 | 35200 | 27400 | 2.89 | 17 | 12
4A7V7X36A1 | 212391151 | TAMXB0C42V41 | 1105 | 35800 | 28200 | 2.95 | 17 | 12
4A7V7X48A1 | 212391261 | TAMXA0C42V41 | 1370 | 46500 | 35800 | 3.82 | 17 | 12
4A7V7X48A1 | 212390929 | TAMXA0C48V41 | 1433 | 46500 | 37900 | 3.82 | 17 | 12
4A7V7X48A1 | 212391263 | TAMXA0C60V51 | 1445 | 47000 | 37000 | 3.87 | 17 | 12
4A7V7X48A1 | 212391265 | TAMXB0C42V41 | 1370 | 46500 | 35800 | 3.82 | 17 | 12
4A7V7X48A1 | 212390937 | TAMXB0C48V41 | 1455 | 47000 | 36800 | 3.87 | 17 | 12
4A7V7X48A1 | 212391267 | TAMXB0C60V51 | 1445 | 47000 | 37000 | 3.87 | 17 | 12
4A7V7X60A1 | 212390931 | TAMXA0C60V51 | 1458 | 53500 | 42000 | 4.39 | 17 | 12
4A7V7X60A1 | 212390939 | TAMXB0C60V51 | 1495 | 54000 | 40300 | 4.43 | 17 | 12
4A7V8024A1 | 10093642 | TAM9A0B30V31 | 790 | 24000 | 18400 | 1.92 | 18 | 12.5
4A7V8024A1 | 10149586 | TEM8A0B24V21†TDR | 805 | 24000 | 17500 | 1.92 | 18 | 12.5
4A7V8036A1 | 10093645 | TAM9A0C36V31 | 1075 | 35200 | 27400 | 2.78 | 18 | 12.5
4A7V8060A1 | 10149602 | TEM8A0C60V51†TDR | 1520 | 54000 | 39200 | 4.43 | 18 | 12
4A7V8X24A1 | 208122205 | TAM9A0A24V21 | 805 | 23800 | 18000 | 1.91 | 18 | 12.5
4A7V8X24A1 | 208121245 | TAM9A0B30V31 | 790 | 24400 | 18700 | 1.95 | 18 | 12.5
4A7V8X24A1 | 208121830 | TAMXA0A24V21 | 805 | 23800 | 18000 | 1.91 | 18 | 12.5
4A7V8X24A1 | 208121831 | TAMXA0B30V31 | 790 | 24400 | 18700 | 1.95 | 18 | 12.5
4A7V8X24A1 | 213268925 | TAMXB0A24V21 | 805 | 23800 | 18000 | 1.91 | 18 | 12.5
4A7V8X24A1 | 210929494 | TAMXB0B30V31 | 790 | 24400 | 18700 | 1.95 | 18 | 12.5
4A7V8X24A1 | 208121260 | TEM8A0B24V21†TDR | 805 | 24200 | 17600 | 1.94 | 18 | 12.5
4A7V8X24A1 | 208121261 | TEM8A0B30V31†TDR | 830 | 24200 | 17500 | 1.94 | 18 | 12.5
4A7V8X36A1 | 210640794 | TEM8A0B30V31†TDR | 1110 | 34200 | 25300 | 2.89 | 18 | 11.7
4A7V8X36A1 | 208122206 | TAM9A0B30V31 | 1090 | 34600 | 27100 | 2.85 | 18 | 12
4A7V8X36A1 | 208121833 | TAMXA0B30V31 | 1090 | 34800 | 27200 | 2.86 | 18 | 12
4A7V8X36A1 | 210929495 | TAMXB0B30V31 | 1090 | 34800 | 27200 | 2.86 | 18 | 12
4A7V8X36A1 | 208121247 | TAM9A0C36V31 | 1075 | 35200 | 27400 | 2.78 | 18 | 12.5
4A7V8X36A1 | 208121248 | TAM9A0C42V41 | 1105 | 35800 | 28200 | 2.83 | 18 | 12.5
4A7V8X36A1 | 208121834 | TAMXA0C36V31 | 1075 | 35200 | 27400 | 2.78 | 18 | 12.5
4A7V8X36A1 | 208121835 | TAMXA0C42V41 | 1105 | 35800 | 28200 | 2.83 | 18 | 12.5
4A7V8X36A1 | 210929496 | TAMXB0C36V31 | 1075 | 35200 | 27400 | 2.78 | 18 | 12.5
4A7V8X36A1 | 210929497 | TAMXB0C42V41 | 1105 | 35800 | 28200 | 2.83 | 18 | 12.5
4A7V8X36A1 | 208121263 | TEM8A0C36V31†TDR | 1120 | 35400 | 26500 | 2.81 | 18 | 12.5
4A7V8X36A1 | 208121264 | TEM8A0C42V41†TDR | 1120 | 35400 | 26500 | 2.81 | 18 | 12.5
4A7V8X48A1 | 208121266 | TEM8A0C42V41†TDR | 1390 | 45500 | 33400 | 3.74 | 18 | 12
4A7V8X48A1 | 209179785 | TEM8A0D48V41†TDR | 1525 | 46500 | 35400 | 3.85 | 18 | 12
4A7V8X48A1 | 209179786 | TEM8A0D60V51†TDR | 1525 | 46000 | 35000 | 3.81 | 18 | 12
4A7V8X48A1 | 208122207 | TAM9A0C42V41 | 1370 | 47000 | 36200 | 3.7 | 18 | 12.5
4A7V8X48A1 | 208121249 | TAM9A0C48V41 | 1455 | 46500 | 36400 | 3.68 | 18 | 12.5
4A7V8X48A1 | 208121250 | TAM9A0C60V51 | 1445 | 47000 | 37000 | 3.71 | 18 | 12.5
4A7V8X48A1 | 208121836 | TAMXA0C42V41 | 1370 | 46500 | 35800 | 3.67 | 18 | 12.5
4A7V8X48A1 | 208121837 | TAMXA0C48V41 | 1455 | 47000 | 36800 | 3.72 | 18 | 12.5
4A7V8X48A1 | 208121838 | TAMXA0C60V51 | 1445 | 47000 | 37000 | 3.71 | 18 | 12.5
4A7V8X48A1 | 210929498 | TAMXB0C42V41 | 1370 | 46500 | 35800 | 3.67 | 18 | 12.5
4A7V8X48A1 | 210929499 | TAMXB0C48V41 | 1455 | 47000 | 36800 | 3.72 | 18 | 12.5
4A7V8X48A1 | 210929500 | TAMXB0C60V51 | 1445 | 47000 | 37000 | 3.71 | 18 | 12.5
4A7V8X48A1 | 208121267 | TEM8A0C48V41†TDR | 1465 | 48000 | 36300 | 3.8 | 18 | 12.5
4A7V8X48A1 | 208121268 | TEM8A0C60V51†TDR | 1465 | 47000 | 35000 | 3.72 | 18 | 12.5
4A7V8X48A1 | 208121801 | TEM8B0C60V51†TDR | 1465 | 48000 | 36300 | 3.8 | 18 | 12.5
4A7V8X60A1 | 209179787 | TEM8A0D48V41†TDR | 1580 | 53000 | 39600 | 4.46 | 18 | 11.7
4A7V8X60A1 | 209179788 | TEM8A0D60V51†TDR | 1580 | 52500 | 39200 | 4.42 | 18 | 11.7
4A7V8X60A1 | 208121251 | TAM9A0C60V51 | 1495 | 53000 | 39600 | 4.35 | 18 | 12
4A7V8X60A1 | 208121839 | TAMXA0C60V51 | 1495 | 53500 | 40000 | 4.39 | 18 | 12
4A7V8X60A1 | 210929501 | TAMXB0C60V51 | 1495 | 53500 | 40000 | 4.39 | 18 | 12
4A7V8X60A1 | 208121780 | TEM8A0C48V41†TDR | 1520 | 55000 | 40600 | 4.51 | 18 | 12
4A7V8X60A1 | 208121269 | TEM8A0C60V51†TDR | 1520 | 54000 | 39200 | 4.43 | 18 | 12
4A7V8X60A1 | 208121803 | TEM8B0C60V51†TDR | 1520 | 55000 | 40600 | 4.51 | 18 | 12